[9 empty] | 2017-03-21 | 2017 | 16-17 | 0 | 0 | 0 | 0 | 0 | 0 | 0 | 0 | 606385.5 | 123893.5 | 140951.5 | 878300.5 | 0 | 0 | 0 | 0 | 0 | 0 | 0 | 0
[9 empty] | 2017-03-22 | 2017 | 16-17 | 0 | 0 | 0 | 0 | 0 | 0 | 0 | 0 | 606385.5 | 123893.5 | 140951.5 | 878300.5 | 0 | 0 | 0 | 0 | 0 | 0 | 0 | 0
[9 empty] | 2017-03-23 | 2017 | 16-17 | 0 | 0 | 0 | 0 | 0 | 0 | 0 | 0 | 606385.5 | 123893.5 | 140951.5 | 878300.5 | 0 | 0 | 0 | 0 | 0 | 0 | 0 | 0
[9 empty] | 2017-03-24 | 2017 | 16-17 | 0 | 0 | 0 | 0 | 0 | 0 | 0 | 0 | 606385.5 | 123893.5 | 140951.5 | 878300.5 | 0 | 0 | 0 | 0 | 0 | 0 | 0 | 0
[9 empty] | 2017-03-25 | 2017 | 16-17 | 0 | 0 | 0 | 0 | 0 | 0 | 0 | 0 | 606385.5 | 123893.5 | 140951.5 | 878300.5 | 0 | 0 | 0 | 0 | 0 | 0 | 0 | 0
[9 empty] | 2017-03-26 | 2017 | 16-17 | 0 | 0 | 0 | 0 | 0 | 0 | 0 | 0 | 606385.5 | 123893.5 | 140951.5 | 878300.5 | 0 | 0 | 0 | 0 | 0 | 0 | 0 | 0
[9 empty] | 2017-03-27 | 2017 | 16-17 | 0 | 0 | 0 | 0 | 0 | 0 | 0 | 0 | 606385.5 | 123893.5 | 140951.5 | 878300.5 | 0 | 0 | 0 | 0 | 0 | 0 | 0 | 0
[9 empty] | 2017-03-28 | 2017 | 16-17 | 0 | 0 | 0 | 0 | 0 | 0 | 0 | 0 | 606385.5 | 123893.5 | 140951.5 | 878300.5 | 0 | 0 | 0 | 0 | 0 | 0 | 0 | 0
[9 empty] | 2017-03-29 | 2017 | 16-17 | 0 | 0 | 0 | 0 | 0 | 0 | 0 | 0 | 606385.5 | 123893.5 | 140951.5 | 878300.5 | 0 | 0 | 0 | 0 | 0 | 0 | 0 | 0
[9 empty] | 2017-03-30 | 2017 | 16-17 | 0 | 0 | 0 | 0 | 0 | 0 | 0 | 0 | 606385.5 | 123893.5 | 140951.5 | 878300.5 | 0 | 0 | 0 | 0 | 0 | 0 | 0 | 0
[9 empty] | 2017-03-31 | 2017 | 16-17 | 0 | 0 | 0 | 0 | 0 | 0 | 0 | 0 | 606385.5 | 123893.5 | 140951.5 | 878300.5 | 0 | 0 | 0 | 0 | 0 | 0 | 0 | 0
[9 empty] | 2017-04-01 | 2017 | 16-17 | 0 | 0 | 0 | 0 | 0 | 0 | 0 | 0 | 606385.5 | 123893.5 | 140951.5 | 878300.5 | 0 | 0 | 0 | 0 | 0 | 0 | 0 | 0
[9 empty] | 2017-04-02 | 2017 | 16-17 | 0 | 0 | 0 | 0 | 0 | 0 | 0 | 0 | 606385.5 | 123893.5 | 140951.5 | 878300.5 | 0 | 0 | 0 | 0 | 0 | 0 | 0 | 0
[9 empty] | 2017-04-03 | 2017 | 16-17 | 0 | 0 | 0 | 0 | 0 | 0 | 0 | 0 | 606385.5 | 123893.5 | 140951.5 | 878300.5 | 0 | 0 | 0 | 0 | 0 | 0 | 0 | 0
[9 empty] | 2017-04-04 | 2017 | 16-17 | 0 | 0 | 0 | 0 | 0 | 0 | 0 | 0 | 606385.5 | 123893.5 | 140951.5 | 878300.5 | 0 | 0 | 0 | 0 | 0 | 0 | 0 | 0
[9 empty] | 2017-04-05 | 2017 | 16-17 | 0 | 0 | 0 | 0 | 0 | 0 | 0 | 0 | 606385.5 | 123893.5 | 140951.5 | 878300.5 | 0 | 0 | 0 | 0 | 0 | 0 | 0 | 0
[9 empty] | 2017-04-06 | 2017 | 16-17 | 0 | 0 | 0 | 0 | 0 | 0 | 0 | 0 | 606385.5 | 123893.5 | 140951.5 | 878300.5 | 0 | 0 | 0 | 0 | 0 | 0 | 0 | 0
[9 empty] | 2017-04-07 | 2017 | 16-17 | 0 | 0 | 0 | 0 | 0 | 0 | 0 | 0 | 606385.5 | 123893.5 | 140951.5 | 878300.5 | 0 | 0 | 0 | 0 | 0 | 0 | 0 | 0
[9 empty] | 2017-04-08 | 2017 | 16-17 | 0 | 0 | 0 | 0 | 0 | 0 | 0 | 0 | 606385.5 | 123893.5 | 140951.5 | 878300.5 | 0 | 0 | 0 | 0 | 0 | 0 | 0 | 0
[9 empty] | 2017-04-09 | 2017 | 16-17 | 0 | 0 | 0 | 0 | 0 | 0 | 0 | 0 | 606385.5 | 123893.5 | 140951.5 | 878300.5 | 0 | 0 | 0 | 0 | 0 | 0 | 0 | 0
[9 empty] | 2017-04-10 | 2017 | 16-17 | 0 | 0 | 0 | 0 | 0 | 0 | 0 | 0 | 606385.5 | 123893.5 | 140951.5 | 878300.5 | 0 | 0 | 0 | 0 | 0 | 0 | 0 | 0
[9 empty] | 2017-04-11 | 2017 | 16-17 | 0 | 0 | 0 | 0 | 0 | 0 | 0 | 0 | 606385.5 | 123893.5 | 140951.5 | 878300.5 | 0 | 0 | 0 | 0 | 0 | 0 | 0 | 0
[9 empty] | 2017-04-12 | 2017 | 16-17 | 0 | 0 | 0 | 0 | 0 | 0 | 0 | 0 | 606385.5 | 123893.5 | 140951.5 | 878300.5 | 0 | 0 | 0 | 0 | 0 | 0 | 0 | 0
[9 empty] | 2017-04-13 | 2017 | 16-17 | 0 | 0 | 0 | 0 | 0 | 0 | 0 | 0 | 606385.5 | 123893.5 | 140951.5 | 878300.5 | 0 | 0 | 0 | 0 | 0 | 0 | 0 | 0
[9 empty] | 2017-04-14 | 2017 | 16-17 | 0 | 0 | 0 | 0 | 0 | 0 | 0 | 0 | 606385.5 | 123893.5 | 140951.5 | 878300.5 | 0 | 0 | 0 | 0 | 0 | 0 | 0 | 0
[9 empty] | 2017-04-15 | 2017 | 16-17 | 0 | 0 | 0 | 0 | 0 | 0 | 0 | 0 | 606385.5 | 123893.5 | 140951.5 | 878300.5 | 0 | 0 | 0 | 0 | 0 | 0 | 0 | 0
[9 empty] | 2017-04-16 | 2017 | 16-17 | 0 | 0 | 0 | 0 | 0 | 0 | 0 | 0 | 606385.5 | 123893.5 | 140951.5 | 878300.5 | 0 | 0 | 0 | 0 | 0 | 0 | 0 | 0
[9 empty] | 2017-04-17 | 2017 | 16-17 | 0 | 0 | 0 | 0 | 0 | 0 | 0 | 0 | 606385.5 | 123893.5 | 140951.5 | 878300.5 | 0 | 0 | 0 | 0 | 0 | 0 | 0 | 0
[9 empty] | 2017-04-18 | 2017 | 16-17 | 0 | 0 | 0 | 0 | 0 | 0 | 0 | 0 | 606385.5 | 123893.5 | 140951.5 | 878300.5 | 0 | 0 | 0 | 0 | 0 | 0 | 0 | 0
[9 empty] | 2017-04-19 | 2017 | 16-17 | 0 | 0 | 0 | 0 | 0 | 0 | 0 | 0 | 606385.5 | 123893.5 | 140951.5 | 878300.5 | 0 | 0 | 0 | 0 | 0 | 0 | 0 | 0
[9 empty] | 2017-04-20 | 2017 | 16-17 | 0 | 0 | 0 | 0 | 0 | 0 | 0 | 0 | 606385.5 | 123893.5 | 140951.5 | 878300.5 | 0 | 0 | 0 | 0 | 0 | 0 | 0 | 0
[9 empty] | 2017-04-21 | 2017 | 16-17 | 0 | 0 | 0 | 0 | 0 | 0 | 0 | 0 | 606385.5 | 123893.5 | 140951.5 | 878300.5 | 0 | 0 | 0 | 0 | 0 | 0 | 0 | 0
[9 empty] | 2017-04-22 | 2017 | 16-17 | 0 | 0 | 0 | 0 | 0 | 0 | 0 | 0 | 606385.5 | 123893.5 | 140951.5 | 878300.5 | 0 | 0 | 0 | 0 | 0 | 0 | 0 | 0
[9 empty] | 2017-04-23 | 2017 | 16-17 | 0 | 0 | 21180.2323 | 21180.2323 | 0 | 0 | 51 | 51 | 606385.5 | 123893.5 | 140951.5 | 878300.5 | 0 | 0 | 0.15027 | 0.024115 | 0 | 0 | 0.00036183 | 5.8067e-05
[9 empty] | 2017-04-24 | 2017 | 16-17 | 0 | 0 | 0 | 0 | 0 | 0 | 0 | 0 | 606385.5 | 123893.5 | 140951.5 | 878300.5 | 0 | 0 | 0 | 0 | 0 | 0 | 0 | 0
[9 empty] | 2017-04-25 | 2017 | 16-17 | 0 | 0 | 0 | 0 | 0 | 0 | 0 | 0 | 606385.5 | 123893.5 | 140951.5 | 878300.5 | 0 | 0 | 0 | 0 | 0 | 0 | 0 | 0
[9 empty] | 2017-04-26 | 2017 | 16-17 | 0 | 0 | 0 | 0 | 0 | 0 | 0 | 0 | 606385.5 | 123893.5 | 140951.5 | 878300.5 | 0 | 0 | 0 | 0 | 0 | 0 | 0 | 0
[9 empty] | 2017-04-27 | 2017 | 16-17 | 0 | 0 | 0 | 0 | 0 | 0 | 0 | 0 | 606385.5 | 123893.5 | 140951.5 | 878300.5 | 0 | 0 | 0 | 0 | 0 | 0 | 0 | 0
[9 empty] | 2017-04-28 | 2017 | 16-17 | 0 | 0 | 0 | 0 | 0 | 0 | 0 | 0 | 606385.5 | 123893.5 | 140951.5 | 878300.5 | 0 | 0 | 0 | 0 | 0 | 0 | 0 | 0
[9 empty] | 2017-04-29 | 2017 | 16-17 | 0 | 0 | 0 | 0 | 0 | 0 | 0 | 0 | 606385.5 | 123893.5 | 140951.5 | 878300.5 | 0 | 0 | 0 | 0 | 0 | 0 | 0 | 0
[9 empty] | 2017-04-30 | 2017 | 16-17 | 0 | 0 | 0 | 0 | 0 | 0 | 0 | 0 | 606385.5 | 123893.5 | 140951.5 | 878300.5 | 0 | 0 | 0 | 0 | 0 | 0 | 0 | 0
[9 empty] | 2017-05-01 | 2017 | 16-17 | 0 | 0 | 0 | 0 | 0 | 0 | 0 | 0 | 606385.5 | 123893.5 | 140951.5 | 878300.5 | 0 | 0 | 0 | 0 | 0 | 0 | 0 | 0
[9 empty] | 2017-05-02 | 2017 | 16-17 | 0 | 0 | 0 | 0 | 0 | 0 | 0 | 0 | 606385.5 | 123893.5 | 140951.5 | 878300.5 | 0 | 0 | 0 | 0 | 0 | 0 | 0 | 0
[9 empty] | 2017-05-03 | 2017 | 16-17 | 0 | 0 | 0 | 0 | 0 | 0 | 0 | 0 | 606385.5 | 123893.5 | 140951.5 | 878300.5 | 0 | 0 | 0 | 0 | 0 | 0 | 0 | 0
[9 empty] | 2017-05-04 | 2017 | 16-17 | 0 | 0 | 0 | 0 | 0 | 0 | 0 | 0 | 606385.5 | 123893.5 | 140951.5 | 878300.5 | 0 | 0 | 0 | 0 | 0 | 0 | 0 | 0
[9 empty] | 2017-05-05 | 2017 | 16-17 | 0 | 0 | 0 | 0 | 0 | 0 | 0 | 0 | 606385.5 | 123893.5 | 140951.5 | 878300.5 | 0 | 0 | 0 | 0 | 0 | 0 | 0 | 0
[9 empty] | 2017-05-06 | 2017 | 16-17 | 0 | 0 | 0 | 0 | 0 | 0 | 0 | 0 | 606385.5 | 123893.5 | 140951.5 | 878300.5 | 0 | 0 | 0 | 0 | 0 | 0 | 0 | 0
[9 empty] | 2017-05-07 | 2017 | 16-17 | 0 | 0 | 0 | 0 | 0 | 0 | 0 | 0 | 606385.5 | 123893.5 | 140951.5 | 878300.5 | 0 | 0 | 0 | 0 | 0 | 0 | 0 | 0
[9 empty] | 2017-05-08 | 2017 | 16-17 | 0 | 0 | 0 | 0 | 0 | 0 | 0 | 0 | 606385.5 | 123893.5 | 140951.5 | 878300.5 | 0 | 0 | 0 | 0 | 0 | 0 | 0 | 0
[9 empty] | 2017-05-09 | 2017 | 16-17 | 0 | 0 | 0 | 0 | 0 | 0 | 0 | 0 | 606385.5 | 123893.5 | 140951.5 | 878300.5 | 0 | 0 | 0 | 0 | 0 | 0 | 0 | 0
[9 empty] | 2017-05-10 | 2017 | 16-17 | 0 | 0 | 0 | 0 | 0 | 0 | 0 | 0 | 606385.5 | 123893.5 | 140951.5 | 878300.5 | 0 | 0 | 0 | 0 | 0 | 0 | 0 | 0
[9 empty] | 2017-05-11 | 2017 | 16-17 | 0 | 0 | 0 | 0 | 0 | 0 | 0 | 0 | 606385.5 | 123893.5 | 140951.5 | 878300.5 | 0 | 0 | 0 | 0 | 0 | 0 | 0 | 0
[9 empty] | 2017-05-12 | 2017 | 16-17 | 0 | 0 | 0 | 0 | 0 | 0 | 0 | 0 | 606385.5 | 123893.5 | 140951.5 | 878300.5 | 0 | 0 | 0 | 0 | 0 | 0 | 0 | 0
[9 empty] | 2017-05-13 | 2017 | 16-17 | 0 | 0 | 0 | 0 | 0 | 0 | 0 | 0 | 606385.5 | 123893.5 | 140951.5 | 878300.5 | 0 | 0 | 0 | 0 | 0 | 0 | 0 | 0
[9 empty] | 2017-05-14 | 2017 | 16-17 | 0 | 0 | 0 | 0 | 0 | 0 | 0 | 0 | 606385.5 | 123893.5 | 140951.5 | 878300.5 | 0 | 0 | 0 | 0 | 0 | 0 | 0 | 0
[9 empty] | 2017-05-15 | 2017 | 16-17 | 0 | 0 | 0 | 0 | 0 | 0 | 0 | 0 | 606385.5 | 123893.5 | 140951.5 | 878300.5 | 0 | 0 | 0 | 0 | 0 | 0 | 0 | 0
[9 empty] | 2017-05-16 | 2017 | 16-17 | 0 | 0 | 0 | 0 | 0 | 0 | 0 | 0 | 606385.5 | 123893.5 | 140951.5 | 878300.5 | 0 | 0 | 0 | 0 | 0 | 0 | 0 | 0
[9 empty] | 2017-05-17 | 2017 | 16-17 | 0 | 0 | 0 | 0 | 0 | 0 | 0 | 0 | 606385.5 | 123893.5 | 140951.5 | 878300.5 | 0 | 0 | 0 | 0 | 0 | 0 | 0 | 0
[9 empty] | 2017-05-18 | 2017 | 16-17 | 0 | 0 | 0 | 0 | 0 | 0 | 0 | 0 | 606385.5 | 123893.5 | 140951.5 | 878300.5 | 0 | 0 | 0 | 0 | 0 | 0 | 0 | 0
[9 empty] | 2017-05-19 | 2017 | 16-17 | 0 | 0 | 0 | 0 | 0 | 0 | 0 | 0 | 606385.5 | 123893.5 | 140951.5 | 878300.5 | 0 | 0 | 0 | 0 | 0 | 0 | 0 | 0
[9 empty] | 2017-05-20 | 2017 | 16-17 | 0 | 0 | 0 | 0 | 0 | 0 | 0 | 0 | 606385.5 | 123893.5 | 140951.5 | 878300.5 | 0 | 0 | 0 | 0 | 0 | 0 | 0 | 0
[9 empty] | 2017-05-21 | 2017 | 16-17 | 0 | 0 | 0 | 0 | 0 | 0 | 0 | 0 | 606385.5 | 123893.5 | 140951.5 | 878300.5 | 0 | 0 | 0 | 0 | 0 | 0 | 0 | 0
[9 empty] | 2017-05-22 | 2017 | 16-17 | 0 | 0 | 0 | 0 | 0 | 0 | 0 | 0 | 606385.5 | 123893.5 | 140951.5 | 878300.5 | 0 | 0 | 0 | 0 | 0 | 0 | 0 | 0
[9 empty] | 2017-05-23 | 2017 | 16-17 | 0 | 0 | 0 | 0 | 0 | 0 | 0 | 0 | 606385.5 | 123893.5 | 140951.5 | 878300.5 | 0 | 0 | 0 | 0 | 0 | 0 | 0 | 0
[9 empty] | 2017-05-24 | 2017 | 16-17 | 0 | 0 | 0 | 0 | 0 | 0 | 0 | 0 | 606385.5 | 123893.5 | 140951.5 | 878300.5 | 0 | 0 | 0 | 0 | 0 | 0 | 0 | 0
[9 empty] | 2017-05-25 | 2017 | 16-17 | 0 | 0 | 0 | 0 | 0 | 0 | 0 | 0 | 606385.5 | 123893.5 | 140951.5 | 878300.5 | 0 | 0 | 0 | 0 | 0 | 0 | 0 | 0
[9 empty] | 2017-05-26 | 2017 | 16-17 | 0 | 0 | 0 | 0 | 0 | 0 | 0 | 0 | 606385.5 | 123893.5 | 140951.5 | 878300.5 | 0 | 0 | 0 | 0 | 0 | 0 | 0 | 0
[9 empty] | 2017-05-27 | 2017 | 16-17 | 0 | 0 | 0 | 0 | 0 | 0 | 0 | 0 | 606385.5 | 123893.5 | 140951.5 | 878300.5 | 0 | 0 | 0 | 0 | 0 | 0 | 0 | 0
[9 empty] | 2017-05-28 | 2017 | 16-17 | 0 | 0 | 0 | 0 | 0 | 0 | 0 | 0 | 606385.5 | 123893.5 | 140951.5 | 878300.5 | 0 | 0 | 0 | 0 | 0 | 0 | 0 | 0
[9 empty] | 2017-05-29 | 2017 | 16-17 | 0 | 0 | 0 | 0 | 0 | 0 | 0 | 0 | 606385.5 | 123893.5 | 140951.5 | 878300.5 | 0 | 0 | 0 | 0 | 0 | 0 | 0 | 0
[9 empty] | 2017-05-30 | 2017 | 16-17 | 0 | 0 | 0 | 0 | 0 | 0 | 0 | 0 | 606385.5 | 123893.5 | 140951.5 | 878300.5 | 0 | 0 | 0 | 0 | 0 | 0 | 0 | 0
[9 empty] | 2017-05-31 | 2017 | 16-17 | 0 | 0 | 0 | 0 | 0 | 0 | 0 | 0 | 606385.5 | 123893.5 | 140951.5 | 878300.5 | 0 | 0 | 0 | 0 | 0 | 0 | 0 | 0
[9 empty] | 2017-06-01 | 2017 | 16-17 | 0 | 0 | 0 | 0 | 0 | 0 | 0 | 0 | 606385.5 | 123893.5 | 140951.5 | 878300.5 | 0 | 0 | 0 | 0 | 0 | 0 | 0 | 0
[9 empty] | 2017-06-02 | 2017 | 16-17 | 0 | 0 | 0 | 0 | 0 | 0 | 0 | 0 | 606385.5 | 123893.5 | 140951.5 | 878300.5 | 0 | 0 | 0 | 0 | 0 | 0 | 0 | 0
[9 empty] | 2017-06-03 | 2017 | 16-17 | 0 | 0 | 0 | 0 | 0 | 0 | 0 | 0 | 606385.5 | 123893.5 | 140951.5 | 878300.5 | 0 | 0 | 0 | 0 | 0 | 0 | 0 | 0
[9 empty] | 2017-06-04 | 2017 | 16-17 | 0 | 0 | 0 | 0 | 0 | 0 | 0 | 0 | 606385.5 | 123893.5 | 140951.5 | 878300.5 | 0 | 0 | 0 | 0 | 0 | 0 | 0 | 0
[9 empty] | 2017-06-05 | 2017 | 16-17 | 0 | 0 | 0 | 0 | 0 | 0 | 0 | 0 | 606385.5 | 123893.5 | 140951.5 | 878300.5 | 0 | 0 | 0 | 0 | 0 | 0 | 0 | 0
[9 empty] | 2017-06-06 | 2017 | 16-17 | 0 | 0 | 0 | 0 | 0 | 0 | 0 | 0 | 606385.5 | 123893.5 | 140951.5 | 878300.5 | 0 | 0 | 0 | 0 | 0 | 0 | 0 | 0
[9 empty] | 2017-06-07 | 2017 | 16-17 | 0 | 0 | 0 | 0 | 0 | 0 | 0 | 0 | 606385.5 | 123893.5 | 140951.5 | 878300.5 | 0 | 0 | 0 | 0 | 0 | 0 | 0 | 0
[9 empty] | 2017-06-08 | 2017 | 16-17 | 0 | 0 | 0 | 0 | 0 | 0 | 0 | 0 | 606385.5 | 123893.5 | 140951.5 | 878300.5 | 0 | 0 | 0 | 0 | 0 | 0 | 0 | 0
[9 empty] | 2017-06-09 | 2017 | 16-17 | 0 | 0 | 0 | 0 | 0 | 0 | 0 | 0 | 606385.5 | 123893.5 | 140951.5 | 878300.5 | 0 | 0 | 0 | 0 | 0 | 0 | 0 | 0
[9 empty] | 2017-06-10 | 2017 | 16-17 | 0 | 0 | 0 | 0 | 0 | 0 | 0 | 0 | 606385.5 | 123893.5 | 140951.5 | 878300.5 | 0 | 0 | 0 | 0 | 0 | 0 | 0 | 0
[9 empty] | 2017-06-11 | 2017 | 16-17 | 0 | 0 | 0 | 0 | 0 | 0 | 0 | 0 | 606385.5 | 123893.5 | 140951.5 | 878300.5 | 0 | 0 | 0 | 0 | 0 | 0 | 0 | 0
[9 empty] | 2017-06-12 | 2017 | 16-17 | 0 | 0 | 0 | 0 | 0 | 0 | 0 | 0 | 606385.5 | 123893.5 | 140951.5 | 878300.5 | 0 | 0 | 0 | 0 | 0 | 0 | 0 | 0
[9 empty] | 2017-06-13 | 2017 | 16-17 | 0 | 0 | 0 | 0 | 0 | 0 | 0 | 0 | 606385.5 | 123893.5 | 140951.5 | 878300.5 | 0 | 0 | 0 | 0 | 0 | 0 | 0 | 0
[9 empty] | 2017-06-14 | 2017 | 16-17 | 0 | 0 | 0 | 0 | 0 | 0 | 0 | 0 | 606385.5 | 123893.5 | 140951.5 | 878300.5 | 0 | 0 | 0 | 0 | 0 | 0 | 0 | 0
[9 empty] | 2017-06-15 | 2017 | 16-17 | 0 | 0 | 0 | 0 | 0 | 0 | 0 | 0 | 606385.5 | 123893.5 | 140951.5 | 878300.5 | 0 | 0 | 0 | 0 | 0 | 0 | 0 | 0
[9 empty] | 2017-06-16 | 2017 | 16-17 | 0 | 0 | 0 | 0 | 0 | 0 | 0 | 0 | 606385.5 | 123893.5 | 140951.5 | 878300.5 | 0 | 0 | 0 | 0 | 0 | 0 | 0 | 0
[9 empty] | 2017-06-17 | 2017 | 16-17 | 0 | 0 | 0 | 0 | 0 | 0 | 0 | 0 | 606385.5 | 123893.5 | 140951.5 | 878300.5 | 0 | 0 | 0 | 0 | 0 | 0 | 0 | 0
[9 empty] | 2017-06-18 | 2017 | 16-17 | 0 | 0 | 0 | 0 | 0 | 0 | 0 | 0 | 606385.5 | 123893.5 | 140951.5 | 878300.5 | 0 | 0 | 0 | 0 | 0 | 0 | 0 | 0
[9 empty] | 2017-06-19 | 2017 | 16-17 | 0 | 0 | 0 | 0 | 0 | 0 | 0 | 0 | 606385.5 | 123893.5 | 140951.5 | 878300.5 | 0 | 0 | 0 | 0 | 0 | 0 | 0 | 0
[9 empty] | 2017-06-20 | 2017 | 16-17 | 0 | 0 | 0 | 0 | 0 | 0 | 0 | 0 | 606385.5 | 123893.5 | 140951.5 | 878300.5 | 0 | 0 | 0 | 0 | 0 | 0 | 0 | 0
[9 empty] | 2017-06-21 | 2017 | 16-17 | 0 | 0 | 0 | 0 | 0 | 0 | 0 | 0 | 606385.5 | 123893.5 | 140951.5 | 878300.5 | 0 | 0 | 0 | 0 | 0 | 0 | 0 | 0
[9 empty] | 2017-06-22 | 2017 | 16-17 | 0 | 0 | 0 | 0 | 0 | 0 | 0 | 0 | 606385.5 | 123893.5 | 140951.5 | 878300.5 | 0 | 0 | 0 | 0 | 0 | 0 | 0 | 0
[9 empty] | 2017-06-23 | 2017 | 16-17 | 0 | 0 | 0 | 0 | 0 | 0 | 0 | 0 | 606385.5 | 123893.5 | 140951.5 | 878300.5 | 0 | 0 | 0 | 0 | 0 | 0 | 0 | 0
[9 empty] | 2017-06-24 | 2017 | 16-17 | 0 | 0 | 0 | 0 | 0 | 0 | 0 | 0 | 606385.5 | 123893.5 | 140951.5 | 878300.5 | 0 | 0 | 0 | 0 | 0 | 0 | 0 | 0
[9 empty] | 2017-06-25 | 2017 | 16-17 | 0 | 0 | 0 | 0 | 0 | 0 | 0 | 0 | 606385.5 | 123893.5 | 140951.5 | 878300.5 | 0 | 0 | 0 | 0 | 0 | 0 | 0 | 0
[9 empty] | 2017-06-26 | 2017 | 16-17 | 0 | 0 | 0 | 0 | 0 | 0 | 0 | 0 | 606385.5 | 123893.5 | 140951.5 | 878300.5 | 0 | 0 | 0 | 0 | 0 | 0 | 0 | 0
[9 empty] | 2017-06-27 | 2017 | 16-17 | 0 | 0 | 0 | 0 | 0 | 0 | 0 | 0 | 606385.5 | 123893.5 | 140951.5 | 878300.5 | 0 | 0 | 0 | 0 | 0 | 0 | 0 | 0
[9 empty] | 2017-06-28 | 2017 | 16-17 | 0 | 0 | 0 | 0 | 0 | 0 | 0 | 0 | 606385.5 | 123893.5 | 140951.5 | 878300.5 | 0 | 0 | 0 | 0 | 0 | 0 | 0 | 0
[9 empty] | 2017-06-29 | 2017 | 16-17 | 0 | 0 | 0 | 0 | 0 | 0 | 0 | 0 | 606385.5 | 123893.5 | 140951.5 | 878300.5 | 0 | 0 | 0 | 0 | 0 | 0 | 0 | 0
[9 empty] | 2017-06-30 | 2017 | 16-17 | 0 | 0 | 0 | 0 | 0 | 0 | 0 | 0 | 606385.5 | 123893.5 | 140951.5 | 878300.5 | 0 | 0 | 0 | 0 | 0 | 0 | 0 | 0
[9 empty] | 2017-07-01 | 2018 | 17-18 | 0 | 0 | 0 | 0 | 0 | 0 | 0 | 0 | 618967 | 125931.5 | 142455.5 | 894396 | 0 | 0 | 0 | 0 | 0 | 0 | 0 | 0
[9 empty] | 2017-07-02 | 2018 | 17-18 | 0 | 0 | 0 | 0 | 0 | 0 | 0 | 0 | 618967 | 125931.5 | 142455.5 | 894396 | 0 | 0 | 0 | 0 | 0 | 0 | 0 | 0
[9 empty] | 2017-07-03 | 2018 | 17-18 | 0 | 0 | 0 | 0 | 0 | 0 | 0 | 0 | 618967 | 125931.5 | 142455.5 | 894396 | 0 | 0 | 0 | 0 | 0 | 0 | 0 | 0
[9 empty] | 2017-07-04 | 2018 | 17-18 | 0 | 0 | 0 | 0 | 0 | 0 | 0 | 0 | 618967 | 125931.5 | 142455.5 | 894396 | 0 | 0 | 0 | 0 | 0 | 0 | 0 | 0
[9 empty] | 2017-07-05 | 2018 | 17-18 | 0 | 0 | 0 | 0 | 0 | 0 | 0 | 0 | 618967 | 125931.5 | 142455.5 | 894396 | 0 | 0 | 0 | 0 | 0 | 0 | 0 | 0
[9 empty] | 2017-07-06 | 2018 | 17-18 | 0 | 0 | 0 | 0 | 0 | 0 | 0 | 0 | 618967 | 125931.5 | 142455.5 | 894396 | 0 | 0 | 0 | 0 | 0 | 0 | 0 | 0
[9 empty] | 2017-07-07 | 2018 | 17-18 | 0 | 0 | 0 | 0 | 0 | 0 | 0 | 0 | 618967 | 125931.5 | 142455.5 | 894396 | 0 | 0 | 0 | 0 | 0 | 0 | 0 | 0
[9 empty] | 2017-07-08 | 2018 | 17-18 | 0 | 0 | 0 | 0 | 0 | 0 | 0 | 0 | 618967 | 125931.5 | 142455.5 | 894396 | 0 | 0 | 0 | 0 | 0 | 0 | 0 | 0
[9 empty] | 2017-07-09 | 2018 | 17-18 | 0 | 0 | 0 | 0 | 0 | 0 | 0 | 0 | 618967 | 125931.5 | 142455.5 | 894396 | 0 | 0 | 0 | 0 | 0 | 0 | 0 | 0
[9 empty] | 2017-07-10 | 2018 | 17-18 | 0 | 0 | 0 | 0 | 0 | 0 | 0 | 0 | 618967 | 125931.5 | 142455.5 | 894396 | 0 | 0 | 0 | 0 | 0 | 0 | 0 | 0
[9 empty] | 2017-07-11 | 2018 | 17-18 | 0 | 0 | 0 | 0 | 0 | 0 | 0 | 0 | 618967 | 125931.5 | 142455.5 | 894396 | 0 | 0 | 0 | 0 | 0 | 0 | 0 | 0
[9 empty] | 2017-07-12 | 2018 | 17-18 | 0 | 0 | 0 | 0 | 0 | 0 | 0 | 0 | 618967 | 125931.5 | 142455.5 | 894396 | 0 | 0 | 0 | 0 | 0 | 0 | 0 | 0
[9 empty] | 2017-07-13 | 2018 | 17-18 | 0 | 0 | 0 | 0 | 0 | 0 | 0 | 0 | 618967 | 125931.5 | 142455.5 | 894396 | 0 | 0 | 0 | 0 | 0 | 0 | 0 | 0
[9 empty] | 2017-07-14 | 2018 | 17-18 | 0 | 0 | 0 | 0 | 0 | 0 | 0 | 0 | 618967 | 125931.5 | 142455.5 | 894396 | 0 | 0 | 0 | 0 | 0 | 0 | 0 | 0
[9 empty] | 2017-07-15 | 2018 | 17-18 | 0 | 0 | 0 | 0 | 0 | 0 | 0 | 0 | 618967 | 125931.5 | 142455.5 | 894396 | 0 | 0 | 0 | 0 | 0 | 0 | 0 | 0
[9 empty] | 2017-07-16 | 2018 | 17-18 | 0 | 0 | 0 | 0 | 0 | 0 | 0 | 0 | 618967 | 125931.5 | 142455.5 | 894396 | 0 | 0 | 0 | 0 | 0 | 0 | 0 | 0
[9 empty] | 2017-07-17 | 2018 | 17-18 | 0 | 0 | 0 | 0 | 0 | 0 | 0 | 0 | 618967 | 125931.5 | 142455.5 | 894396 | 0 | 0 | 0 | 0 | 0 | 0 | 0 | 0
[9 empty] | 2017-07-18 | 2018 | 17-18 | 0 | 0 | 0 | 0 | 0 | 0 | 0 | 0 | 618967 | 125931.5 | 142455.5 | 894396 | 0 | 0 | 0 | 0 | 0 | 0 | 0 | 0
[9 empty] | 2017-07-19 | 2018 | 17-18 | 0 | 0 | 0 | 0 | 0 | 0 | 0 | 0 | 618967 | 125931.5 | 142455.5 | 894396 | 0 | 0 | 0 | 0 | 0 | 0 | 0 | 0
[9 empty] | 2017-07-20 | 2018 | 17-18 | 0 | 0 | 0 | 0 | 0 | 0 | 0 | 0 | 618967 | 125931.5 | 142455.5 | 894396 | 0 | 0 | 0 | 0 | 0 | 0 | 0 | 0
[9 empty] | 2017-07-21 | 2018 | 17-18 | 0 | 0 | 0 | 0 | 0 | 0 | 0 | 0 | 618967 | 125931.5 | 142455.5 | 894396 | 0 | 0 | 0 | 0 | 0 | 0 | 0 | 0
[9 empty] | 2017-07-22 | 2018 | 17-18 | 0 | 0 | 0 | 0 | 0 | 0 | 0 | 0 | 618967 | 125931.5 | 142455.5 | 894396 | 0 | 0 | 0 | 0 | 0 | 0 | 0 | 0
[9 empty] | 2017-07-23 | 2018 | 17-18 | 0 | 0 | 0 | 0 | 0 | 0 | 0 | 0 | 618967 | 125931.5 | 142455.5 | 894396 | 0 | 0 | 0 | 0 | 0 | 0 | 0 | 0
[9 empty] | 2017-07-24 | 2018 | 17-18 | 0 | 0 | 0 | 0 | 0 | 0 | 0 | 0 | 618967 | 125931.5 | 142455.5 | 894396 | 0 | 0 | 0 | 0 | 0 | 0 | 0 | 0
[9 empty] | 2017-07-25 | 2018 | 17-18 | 0 | 0 | 0 | 0 | 0 | 0 | 0 | 0 | 618967 | 125931.5 | 142455.5 | 894396 | 0 | 0 | 0 | 0 | 0 | 0 | 0 | 0
[9 empty] | 2017-07-26 | 2018 | 17-18 | 0 | 0 | 0 | 0 | 0 | 0 | 0 | 0 | 618967 | 125931.5 | 142455.5 | 894396 | 0 | 0 | 0 | 0 | 0 | 0 | 0 | 0
[9 empty] | 2017-07-27 | 2018 | 17-18 | 0 | 0 | 0 | 0 | 0 | 0 | 0 | 0 | 618967 | 125931.5 | 142455.5 | 894396 | 0 | 0 | 0 | 0 | 0 | 0 | 0 | 0
[9 empty] | 2017-07-28 | 2018 | 17-18 | 0 | 0 | 0 | 0 | 0 | 0 | 0 | 0 | 618967 | 125931.5 | 142455.5 | 894396 | 0 | 0 | 0 | 0 | 0 | 0 | 0 | 0
[9 empty] | 2017-07-29 | 2018 | 17-18 | 0 | 0 | 0 | 0 | 0 | 0 | 0 | 0 | 618967 | 125931.5 | 142455.5 | 894396 | 0 | 0 | 0 | 0 | 0 | 0 | 0 | 0
[9 empty] | 2017-07-30 | 2018 | 17-18 | 0 | 0 | 0 | 0 | 0 | 0 | 0 | 0 | 618967 | 125931.5 | 142455.5 | 894396 | 0 | 0 | 0 | 0 | 0 | 0 | 0 | 0
[9 empty] | 2017-07-31 | 2018 | 17-18 | 0 | 0 | 0 | 0 | 0 | 0 | 0 | 0 | 618967 | 125931.5 | 142455.5 | 894396 | 0 | 0 | 0 | 0 | 0 | 0 | 0 | 0
[9 empty] | 2017-08-01 | 2018 | 17-18 | 0 | 0 | 0 | 0 | 0 | 0 | 0 | 0 | 618967 | 125931.5 | 142455.5 | 894396 | 0 | 0 | 0 | 0 | 0 | 0 | 0 | 0
[9 empty] | 2017-08-02 | 2018 | 17-18 | 0 | 0 | 0 | 0 | 0 | 0 | 0 | 0 | 618967 | 125931.5 | 142455.5 | 894396 | 0 | 0 | 0 | 0 | 0 | 0 | 0 | 0
[9 empty] | 2017-08-03 | 2018 | 17-18 | 0 | 0 | 0 | 0 | 0 | 0 | 0 | 0 | 618967 | 125931.5 | 142455.5 | 894396 | 0 | 0 | 0 | 0 | 0 | 0 | 0 | 0
[9 empty] | 2017-08-04 | 2018 | 17-18 | 0 | 0 | 0 | 0 | 0 | 0 | 0 | 0 | 618967 | 125931.5 | 142455.5 | 894396 | 0 | 0 | 0 | 0 | 0 | 0 | 0 | 0
[9 empty] | 2017-08-05 | 2018 | 17-18 | 0 | 0 | 0 | 0 | 0 | 0 | 0 | 0 | 618967 | 125931.5 | 142455.5 | 894396 | 0 | 0 | 0 | 0 | 0 | 0 | 0 | 0
[9 empty] | 2017-08-06 | 2018 | 17-18 | 0 | 0 | 40778.7343 | 40778.7343 | 0 | 0 | 12 | 12 | 618967 | 125931.5 | 142455.5 | 894396 | 0 | 0 | 0.28626 | 0.045594 | 0 | 0 | 8.4237e-05 | 1.3417e-05
[9 empty] | 2017-08-07 | 2018 | 17-18 | 0 | 0 | 0 | 0 | 0 | 0 | 0 | 0 | 618967 | 125931.5 | 142455.5 | 894396 | 0 | 0 | 0 | 0 | 0 | 0 | 0 | 0
[9 empty] | 2017-08-08 | 2018 | 17-18 | 0 | 0 | 0 | 0 | 0 | 0 | 0 | 0 | 618967 | 125931.5 | 142455.5 | 894396 | 0 | 0 | 0 | 0 | 0 | 0 | 0 | 0
[9 empty] | 2017-08-09 | 2018 | 17-18 | 0 | 0 | 0 | 0 | 0 | 0 | 0 | 0 | 618967 | 125931.5 | 142455.5 | 894396 | 0 | 0 | 0 | 0 | 0 | 0 | 0 | 0
[9 empty] | 2017-08-10 | 2018 | 17-18 | 0 | 0 | 0 | 0 | 0 | 0 | 0 | 0 | 618967 | 125931.5 | 142455.5 | 894396 | 0 | 0 | 0 | 0 | 0 | 0 | 0 | 0
[9 empty] | 2017-08-11 | 2018 | 17-18 | 0 | 0 | 0 | 0 | 0 | 0 | 0 | 0 | 618967 | 125931.5 | 142455.5 | 894396 | 0 | 0 | 0 | 0 | 0 | 0 | 0 | 0
[9 empty] | 2017-08-12 | 2018 | 17-18 | 0 | 0 | 0 | 0 | 0 | 0 | 0 | 0 | 618967 | 125931.5 | 142455.5 | 894396 | 0 | 0 | 0 | 0 | 0 | 0 | 0 | 0
[9 empty] | 2017-08-13 | 2018 | 17-18 | 0 | 0 | 0 | 0 | 0 | 0 | 0 | 0 | 618967 | 125931.5 | 142455.5 | 894396 | 0 | 0 | 0 | 0 | 0 | 0 | 0 | 0
[9 empty] | 2017-08-14 | 2018 | 17-18 | 0 | 0 | 0 | 0 | 0 | 0 | 0 | 0 | 618967 | 125931.5 | 142455.5 | 894396 | 0 | 0 | 0 | 0 | 0 | 0 | 0 | 0
[9 empty] | 2017-08-15 | 2018 | 17-18 | 0 | 0 | 0 | 0 | 0 | 0 | 0 | 0 | 618967 | 125931.5 | 142455.5 | 894396 | 0 | 0 | 0 | 0 | 0 | 0 | 0 | 0
[9 empty] | 2017-08-16 | 2018 | 17-18 | 0 | 0 | 0 | 0 | 0 | 0 | 0 | 0 | 618967 | 125931.5 | 142455.5 | 894396 | 0 | 0 | 0 | 0 | 0 | 0 | 0 | 0
[9 empty] | 2017-08-17 | 2018 | 17-18 | 0 | 0 | 0 | 0 | 0 | 0 | 0 | 0 | 618967 | 125931.5 | 142455.5 | 894396 | 0 | 0 | 0 | 0 | 0 | 0 | 0 | 0
[9 empty] | 2017-08-18 | 2018 | 17-18 | 0 | 0 | 0 | 0 | 0 | 0 | 0 | 0 | 618967 | 125931.5 | 142455.5 | 894396 | 0 | 0 | 0 | 0 | 0 | 0 | 0 | 0
[9 empty] | 2017-08-19 | 2018 | 17-18 | 0 | 0 | 0 | 0 | 0 | 0 | 0 | 0 | 618967 | 125931.5 | 142455.5 | 894396 | 0 | 0 | 0 | 0 | 0 | 0 | 0 | 0
[9 empty] | 2017-08-20 | 2018 | 17-18 | 0 | 0 | 0 | 0 | 0 | 0 | 0 | 0 | 618967 | 125931.5 | 142455.5 | 894396 | 0 | 0 | 0 | 0 | 0 | 0 | 0 | 0
[9 empty] | 2017-08-21 | 2018 | 17-18 | 0 | 0 | 0 | 0 | 0 | 0 | 0 | 0 | 618967 | 125931.5 | 142455.5 | 894396 | 0 | 0 | 0 | 0 | 0 | 0 | 0 | 0
[9 empty] | 2017-08-22 | 2018 | 17-18 | 0 | 0 | 0 | 0 | 0 | 0 | 0 | 0 | 618967 | 125931.5 | 142455.5 | 894396 | 0 | 0 | 0 | 0 | 0 | 0 | 0 | 0
[9 empty] | 2017-08-23 | 2018 | 17-18 | 0 | 0 | 0 | 0 | 0 | 0 | 0 | 0 | 618967 | 125931.5 | 142455.5 | 894396 | 0 | 0 | 0 | 0 | 0 | 0 | 0 | 0
[9 empty] | 2017-08-24 | 2018 | 17-18 | 0 | 0 | 0 | 0 | 0 | 0 | 0 | 0 | 618967 | 125931.5 | 142455.5 | 894396 | 0 | 0 | 0 | 0 | 0 | 0 | 0 | 0
[9 empty] | 2017-08-25 | 2018 | 17-18 | 0 | 0 | 0 | 0 | 0 | 0 | 0 | 0 | 618967 | 125931.5 | 142455.5 | 894396 | 0 | 0 | 0 | 0 | 0 | 0 | 0 | 0
[9 empty] | 2017-08-26 | 2018 | 17-18 | 0 | 0 | 0 | 0 | 0 | 0 | 0 | 0 | 618967 | 125931.5 | 142455.5 | 894396 | 0 | 0 | 0 | 0 | 0 | 0 | 0 | 0
[9 empty] | 2017-08-27 | 2018 | 17-18 | 0 | 0 | 0 | 0 | 0 | 0 | 0 | 0 | 618967 | 125931.5 | 142455.5 | 894396 | 0 | 0 | 0 | 0 | 0 | 0 | 0 | 0
[9 empty] | 2017-08-28 | 2018 | 17-18 | 0 | 0 | 0 | 0 | 0 | 0 | 0 | 0 | 618967 | 125931.5 | 142455.5 | 894396 | 0 | 0 | 0 | 0 | 0 | 0 | 0 | 0
[9 empty] | 2017-08-29 | 2018 | 17-18 | 0 | 0 | 0 | 0 | 0 | 0 | 0 | 0 | 618967 | 125931.5 | 142455.5 | 894396 | 0 | 0 | 0 | 0 | 0 | 0 | 0 | 0
[9 empty] | 2017-08-30 | 2018 | 17-18 | 0 | 0 | 0 | 0 | 0 | 0 | 0 | 0 | 618967 | 125931.5 | 142455.5 | 894396 | 0 | 0 | 0 | 0 | 0 | 0 | 0 | 0
[9 empty] | 2017-08-31 | 2018 | 17-18 | 0 | 0 | 0 | 0 | 0 | 0 | 0 | 0 | 618967 | 125931.5 | 142455.5 | 894396 | 0 | 0 | 0 | 0 | 0 | 0 | 0 | 0
[9 empty] | 2017-09-01 | 2018 | 17-18 | 0 | 0 | 0 | 0 | 0 | 0 | 0 | 0 | 618967 | 125931.5 | 142455.5 | 894396 | 0 | 0 | 0 | 0 | 0 | 0 | 0 | 0
[9 empty] | 2017-09-02 | 2018 | 17-18 | 0 | 0 | 0 | 0 | 0 | 0 | 0 | 0 | 618967 | 125931.5 | 142455.5 | 894396 | 0 | 0 | 0 | 0 | 0 | 0 | 0 | 0
[9 empty] | 2017-09-03 | 2018 | 17-18 | 0 | 0 | 0 | 0 | 0 | 0 | 0 | 0 | 618967 | 125931.5 | 142455.5 | 894396 | 0 | 0 | 0 | 0 | 0 | 0 | 0 | 0
[9 empty] | 2017-09-04 | 2018 | 17-18 | 0 | 0 | 0 | 0 | 0 | 0 | 0 | 0 | 618967 | 125931.5 | 142455.5 | 894396 | 0 | 0 | 0 | 0 | 0 | 0 | 0 | 0
[9 empty] | 2017-09-05 | 2018 | 17-18 | 0 | 0 | 0 | 0 | 0 | 0 | 0 | 0 | 618967 | 125931.5 | 142455.5 | 894396 | 0 | 0 | 0 | 0 | 0 | 0 | 0 | 0
[9 empty] | 2017-09-06 | 2018 | 17-18 | 0 | 0 | 0 | 0 | 0 | 0 | 0 | 0 | 618967 | 125931.5 | 142455.5 | 894396 | 0 | 0 | 0 | 0 | 0 | 0 | 0 | 0
[9 empty] | 2017-09-07 | 2018 | 17-18 | 0 | 0 | 0 | 0 | 0 | 0 | 0 | 0 | 618967 | 125931.5 | 142455.5 | 894396 | 0 | 0 | 0 | 0 | 0 | 0 | 0 | 0
[9 empty] | 2017-09-08 | 2018 | 17-18 | 0 | 0 | 0 | 0 | 0 | 0 | 0 | 0 | 618967 | 125931.5 | 142455.5 | 894396 | 0 | 0 | 0 | 0 | 0 | 0 | 0 | 0
[9 empty] | 2017-09-09 | 2018 | 17-18 | 0 | 0 | 0 | 0 | 0 | 0 | 0 | 0 | 618967 | 125931.5 | 142455.5 | 894396 | 0 | 0 | 0 | 0 | 0 | 0 | 0 | 0
[9 empty] | 2017-09-10 | 2018 | 17-18 | 0 | 0 | 0 | 0 | 0 | 0 | 0 | 0 | 618967 | 125931.5 | 142455.5 | 894396 | 0 | 0 | 0 | 0 | 0 | 0 | 0 | 0
[9 empty] | 2017-09-11 | 2018 | 17-18 | 0 | 0 | 0 | 0 | 0 | 0 | 0 | 0 | 618967 | 125931.5 | 142455.5 | 894396 | 0 | 0 | 0 | 0 | 0 | 0 | 0 | 0
[9 empty] | 2017-09-12 | 2018 | 17-18 | 0 | 0 | 0 | 0 | 0 | 0 | 0 | 0 | 618967 | 125931.5 | 142455.5 | 894396 | 0 | 0 | 0 | 0 | 0 | 0 | 0 | 0
[9 empty] | 2017-09-13 | 2018 | 17-18 | 0 | 0 | 0 | 0 | 0 | 0 | 0 | 0 | 618967 | 125931.5 | 142455.5 | 894396 | 0 | 0 | 0 | 0 | 0 | 0 | 0 | 0
[9 empty] | 2017-09-14 | 2018 | 17-18 | 0 | 0 | 0 | 0 | 0 | 0 | 0 | 0 | 618967 | 125931.5 | 142455.5 | 894396 | 0 | 0 | 0 | 0 | 0 | 0 | 0 | 0
[9 empty] | 2017-09-15 | 2018 | 17-18 | 0 | 0 | 0 | 0 | 0 | 0 | 0 | 0 | 618967 | 125931.5 | 142455.5 | 894396 | 0 | 0 | 0 | 0 | 0 | 0 | 0 | 0
[9 empty] | 2017-09-16 | 2018 | 17-18 | 0 | 0 | 0 | 0 | 0 | 0 | 0 | 0 | 618967 | 125931.5 | 142455.5 | 894396 | 0 | 0 | 0 | 0 | 0 | 0 | 0 | 0
[9 empty] | 2017-09-17 | 2018 | 17-18 | 0 | 0 | 0 | 0 | 0 | 0 | 0 | 0 | 618967 | 125931.5 | 142455.5 | 894396 | 0 | 0 | 0 | 0 | 0 | 0 | 0 | 0
[9 empty] | 2017-09-18 | 2018 | 17-18 | 0 | 0 | 0 | 0 | 0 | 0 | 0 | 0 | 618967 | 125931.5 | 142455.5 | 894396 | 0 | 0 | 0 | 0 | 0 | 0 | 0 | 0
[9 empty] | 2017-09-19 | 2018 | 17-18 | 0 | 0 | 0 | 0 | 0 | 0 | 0 | 0 | 618967 | 125931.5 | 142455.5 | 894396 | 0 | 0 | 0 | 0 | 0 | 0 | 0 | 0
[9 empty] | 2017-09-20 | 2018 | 17-18 | 0 | 0 | 0 | 0 | 0 | 0 | 0 | 0 | 618967 | 125931.5 | 142455.5 | 894396 | 0 | 0 | 0 | 0 | 0 | 0 | 0 | 0
[9 empty] | 2017-09-21 | 2018 | 17-18 | 0 | 0 | 0 | 0 | 0 | 0 | 0 | 0 | 618967 | 125931.5 | 142455.5 | 894396 | 0 | 0 | 0 | 0 | 0 | 0 | 0 | 0
[9 empty] | 2017-09-22 | 2018 | 17-18 | 0 | 0 | 0 | 0 | 0 | 0 | 0 | 0 | 618967 | 125931.5 | 142455.5 | 894396 | 0 | 0 | 0 | 0 | 0 | 0 | 0 | 0
[9 empty] | 2017-09-23 | 2018 | 17-18 | 0 | 0 | 0 | 0 | 0 | 0 | 0 | 0 | 618967 | 125931.5 | 142455.5 | 894396 | 0 | 0 | 0 | 0 | 0 | 0 | 0 | 0
[9 empty] | 2017-09-24 | 2018 | 17-18 | 0 | 0 | 0 | 0 | 0 | 0 | 0 | 0 | 618967 | 125931.5 | 142455.5 | 894396 | 0 | 0 | 0 | 0 | 0 | 0 | 0 | 0
[9 empty] | 2017-09-25 | 2018 | 17-18 | 0 | 0 | 0 | 0 | 0 | 0 | 0 | 0 | 618967 | 125931.5 | 142455.5 | 894396 | 0 | 0 | 0 | 0 | 0 | 0 | 0 | 0
[9 empty] | 2017-09-26 | 2018 | 17-18 | 0 | 0 | 0 | 0 | 0 | 0 | 0 | 0 | 618967 | 125931.5 | 142455.5 | 894396 | 0 | 0 | 0 | 0 | 0 | 0 | 0 | 0
[9 empty] | 2017-09-27 | 2018 | 17-18 | 0 | 0 | 0 | 0 | 0 | 0 | 0 | 0 | 618967 | 125931.5 | 142455.5 | 894396 | 0 | 0 | 0 | 0 | 0 | 0 | 0 | 0
[9 empty] | 2017-09-28 | 2018 | 17-18 | 0 | 0 | 0 | 0 | 0 | 0 | 0 | 0 | 618967 | 125931.5 | 142455.5 | 894396 | 0 | 0 | 0 | 0 | 0 | 0 | 0 | 0
[9 empty] | 2017-09-29 | 2018 | 17-18 | 0 | 0 | 0 | 0 | 0 | 0 | 0 | 0 | 618967 | 125931.5 | 142455.5 | 894396 | 0 | 0 | 0 | 0 | 0 | 0 | 0 | 0
[9 empty] | 2017-09-30 | 2018 | 17-18 | 0 | 0 | 0 | 0 | 0 | 0 | 0 | 0 | 618967 | 125931.5 | 142455.5 | 894396 | 0 | 0 | 0 | 0 | 0 | 0 | 0 | 0
[9 empty] | 2017-10-01 | 2018 | 17-18 | 0 | 0 | 0 | 0 | 0 | 0 | 0 | 0 | 618967 | 125931.5 | 142455.5 | 894396 | 0 | 0 | 0 | 0 | 0 | 0 | 0 | 0
[9 empty] | 2017-10-02 | 2018 | 17-18 | 0 | 0 | 0 | 0 | 0 | 0 | 0 | 0 | 618967 | 125931.5 | 142455.5 | 894396 | 0 | 0 | 0 | 0 | 0 | 0 | 0 | 0
[9 empty] | 2017-10-03 | 2018 | 17-18 | 0 | 0 | 0 | 0 | 0 | 0 | 0 | 0 | 618967 | 125931.5 | 142455.5 | 894396 | 0 | 0 | 0 | 0 | 0 | 0 | 0 | 0
[9 empty] | 2017-10-04 | 2018 | 17-18 | 0 | 0 | 0 | 0 | 0 | 0 | 0 | 0 | 618967 | 125931.5 | 142455.5 | 894396 | 0 | 0 | 0 | 0 | 0 | 0 | 0 | 0
[9 empty] | 2017-10-05 | 2018 | 17-18 | 0 | 0 | 0 | 0 | 0 | 0 | 0 | 0 | 618967 | 125931.5 | 142455.5 | 894396 | 0 | 0 | 0 | 0 | 0 | 0 | 0 | 0
[9 empty] | 2017-10-06 | 2018 | 17-18 | 0 | 0 | 0 | 0 | 0 | 0 | 0 | 0 | 618967 | 125931.5 | 142455.5 | 894396 | 0 | 0 | 0 | 0 | 0 | 0 | 0 | 0
[9 empty] | 2017-10-07 | 2018 | 17-18 | 0 | 0 | 0 | 0 | 0 | 0 | 0 | 0 | 618967 | 125931.5 | 142455.5 | 894396 | 0 | 0 | 0 | 0 | 0 | 0 | 0 | 0
[9 empty] | 2017-10-08 | 2018 | 17-18 | 0 | 0 | 0 | 0 | 0 | 0 | 0 | 0 | 618967 | 125931.5 | 142455.5 | 894396 | 0 | 0 | 0 | 0 | 0 | 0 | 0 | 0
[9 empty] | 2017-10-09 | 2018 | 17-18 | 0 | 0 | 0 | 0 | 0 | 0 | 0 | 0 | 618967 | 125931.5 | 142455.5 | 894396 | 0 | 0 | 0 | 0 | 0 | 0 | 0 | 0
[9 empty] | 2017-10-10 | 2018 | 17-18 | 0 | 0 | 0 | 0 | 0 | 0 | 0 | 0 | 618967 | 125931.5 | 142455.5 | 894396 | 0 | 0 | 0 | 0 | 0 | 0 | 0 | 0
[9 empty] | 2017-10-11 | 2018 | 17-18 | 0 | 0 | 0 | 0 | 0 | 0 | 0 | 0 | 618967 | 125931.5 | 142455.5 | 894396 | 0 | 0 | 0 | 0 | 0 | 0 | 0 | 0
[9 empty] | 2017-10-12 | 2018 | 17-18 | 0 | 0 | 0 | 0 | 0 | 0 | 0 | 0 | 618967 | 125931.5 | 142455.5 | 894396 | 0 | 0 | 0 | 0 | 0 | 0 | 0 | 0
[9 empty] | 2017-10-13 | 2018 | 17-18 | 0 | 0 | 0 | 0 | 0 | 0 | 0 | 0 | 618967 | 125931.5 | 142455.5 | 894396 | 0 | 0 | 0 | 0 | 0 | 0 | 0 | 0
[9 empty] | 2017-10-14 | 2018 | 17-18 | 0 | 0 | 0 | 0 | 0 | 0 | 0 | 0 | 618967 | 125931.5 | 142455.5 | 894396 | 0 | 0 | 0 | 0 | 0 | 0 | 0 | 0
[9 empty] | 2017-10-15 | 2018 | 17-18 | 0 | 0 | 0 | 0 | 0 | 0 | 0 | 0 | 618967 | 125931.5 | 142455.5 | 894396 | 0 | 0 | 0 | 0 | 0 | 0 | 0 | 0
[9 empty] | 2017-10-16 | 2018 | 17-18 | 0 | 0 | 0 | 0 | 0 | 0 | 0 | 0 | 618967 | 125931.5 | 142455.5 | 894396 | 0 | 0 | 0 | 0 | 0 | 0 | 0 | 0
[9 empty] | 2017-10-17 | 2018 | 17-18 | 0 | 0 | 0 | 0 | 0 | 0 | 0 | 0 | 618967 | 125931.5 | 142455.5 | 894396 | 0 | 0 | 0 | 0 | 0 | 0 | 0 | 0
[9 empty] | 2017-10-18 | 2018 | 17-18 | 0 | 0 | 0 | 0 | 0 | 0 | 0 | 0 | 618967 | 125931.5 | 142455.5 | 894396 | 0 | 0 | 0 | 0 | 0 | 0 | 0 | 0
[9 empty] | 2017-10-19 | 2018 | 17-18 | 0 | 0 | 0 | 0 | 0 | 0 | 0 | 0 | 618967 | 125931.5 | 142455.5 | 894396 | 0 | 0 | 0 | 0 | 0 | 0 | 0 | 0
[9 empty] | 2017-10-20 | 2018 | 17-18 | 0 | 0 | 0 | 0 | 0 | 0 | 0 | 0 | 618967 | 125931.5 | 142455.5 | 894396 | 0 | 0 | 0 | 0 | 0 | 0 | 0 | 0
[9 empty] | 2017-10-21 | 2018 | 17-18 | 0 | 0 | 0 | 0 | 0 | 0 | 0 | 0 | 618967 | 125931.5 | 142455.5 | 894396 | 0 | 0 | 0 | 0 | 0 | 0 | 0 | 0
[9 empty] | 2017-10-22 | 2018 | 17-18 | 0 | 0 | 0 | 0 | 0 | 0 | 0 | 0 | 618967 | 125931.5 | 142455.5 | 894396 | 0 | 0 | 0 | 0 | 0 | 0 | 0 | 0
[9 empty] | 2017-10-23 | 2018 | 17-18 | 0 | 0 | 0 | 0 | 0 | 0 | 0 | 0 | 618967 | 125931.5 | 142455.5 | 894396 | 0 | 0 | 0 | 0 | 0 | 0 | 0 | 0
[9 empty] | 2017-10-24 | 2018 | 17-18 | 0 | 0 | 0 | 0 | 0 | 0 | 0 | 0 | 618967 | 125931.5 | 142455.5 | 894396 | 0 | 0 | 0 | 0 | 0 | 0 | 0 | 0
[9 empty] | 2017-10-25 | 2018 | 17-18 | 0 | 0 | 0 | 0 | 0 | 0 | 0 | 0 | 618967 | 125931.5 | 142455.5 | 894396 | 0 | 0 | 0 | 0 | 0 | 0 | 0 | 0
[9 empty] | 2017-10-26 | 2018 | 17-18 | 0 | 0 | 0 | 0 | 0 | 0 | 0 | 0 | 618967 | 125931.5 | 142455.5 | 894396 | 0 | 0 | 0 | 0 | 0 | 0 | 0 | 0
[9 empty] | 2017-10-27 | 2018 | 17-18 | 0 | 0 | 0 | 0 | 0 | 0 | 0 | 0 | 618967 | 125931.5 | 142455.5 | 894396 | 0 | 0 | 0 | 0 | 0 | 0 | 0 | 0
[9 empty] | 2017-10-28 | 2018 | 17-18 | 0 | 0 | 0 | 0 | 0 | 0 | 0 | 0 | 618967 | 125931.5 | 142455.5 | 894396 | 0 | 0 | 0 | 0 | 0 | 0 | 0 | 0
[9 empty] | 2017-10-29 | 2018 | 17-18 | 0 | 0 | 72562 | 72562 | 0 | 0 | 763 | 763 | 618967 | 125931.5 | 142455.5 | 894396 | 0 | 0 | 0.50937 | 0.08113 | 0 | 0 | 0.0053561 | 0.00085309
[9 empty] | 2017-10-30 | 2018 | 17-18 | 0 | 0 | 0 | 0 | 0 | 0 | 0 | 0 | 618967 | 125931.5 | 142455.5 | 894396 | 0 | 0 | 0 | 0 | 0 | 0 | 0 | 0
[9 empty] | 2017-10-31 | 2018 | 17-18 | 0 | 0 | 0 | 0 | 0 | 0 | 0 | 0 | 618967 | 125931.5 | 142455.5 | 894396 | 0 | 0 | 0 | 0 | 0 | 0 | 0 | 0
[9 empty] | 2017-11-01 | 2018 | 17-18 | 0 | 0 | 0 | 0 | 0 | 0 | 0 | 0 | 618967 | 125931.5 | 142455.5 | 894396 | 0 | 0 | 0 | 0 | 0 | 0 | 0 | 0
[9 empty] | 2017-11-02 | 2018 | 17-18 | 0 | 0 | 0 | 0 | 0 | 0 | 0 | 0 | 618967 | 125931.5 | 142455.5 | 894396 | 0 | 0 | 0 | 0 | 0 | 0 | 0 | 0
[9 empty] | 2017-11-03 | 2018 | 17-18 | 0 | 0 | 0 | 0 | 0 | 0 | 0 | 0 | 618967 | 125931.5 | 142455.5 | 894396 | 0 | 0 | 0 | 0 | 0 | 0 | 0 | 0
[9 empty] | 2017-11-04 | 2018 | 17-18 | 0 | 0 | 0 | 0 | 0 | 0 | 0 | 0 | 618967 | 125931.5 | 142455.5 | 894396 | 0 | 0 | 0 | 0 | 0 | 0 | 0 | 0
[9 empty] | 2017-11-05 | 2018 | 17-18 | 0 | 0 | 0 | 0 | 0 | 0 | 0 | 0 | 618967 | 125931.5 | 142455.5 | 894396 | 0 | 0 | 0 | 0 | 0 | 0 | 0 | 0
[9 empty] | 2017-11-06 | 2018 | 17-18 | 0 | 0 | 0 | 0 | 0 | 0 | 0 | 0 | 618967 | 125931.5 | 142455.5 | 894396 | 0 | 0 | 0 | 0 | 0 | 0 | 0 | 0
[9 empty] | 2017-11-07 | 2018 | 17-18 | 0 | 0 | 0 | 0 | 0 | 0 | 0 | 0 | 618967 | 125931.5 | 142455.5 | 894396 | 0 | 0 | 0 | 0 | 0 | 0 | 0 | 0
[9 empty] | 2017-11-08 | 2018 | 17-18 | 0 | 0 | 0 | 0 | 0 | 0 | 0 | 0 | 618967 | 125931.5 | 142455.5 | 894396 | 0 | 0 | 0 | 0 | 0 | 0 | 0 | 0
[9 empty] | 2017-11-09 | 2018 | 17-18 | 0 | 0 | 0 | 0 | 0 | 0 | 0 | 0 | 618967 | 125931.5 | 142455.5 | 894396 | 0 | 0 | 0 | 0 | 0 | 0 | 0 | 0
[9 empty] | 2017-11-10 | 2018 | 17-18 | 0 | 0 | 0 | 0 | 0 | 0 | 0 | 0 | 618967 | 125931.5 | 142455.5 | 894396 | 0 | 0 | 0 | 0 | 0 | 0 | 0 | 0
[9 empty] | 2017-11-11 | 2018 | 17-18 | 0 | 0 | 0 | 0 | 0 | 0 | 0 | 0 | 618967 | 125931.5 | 142455.5 | 894396 | 0 | 0 | 0 | 0 | 0 | 0 | 0 | 0
[9 empty] | 2017-11-12 | 2018 | 17-18 | 0 | 0 | 0 | 0 | 0 | 0 | 0 | 0 | 618967 | 125931.5 | 142455.5 | 894396 | 0 | 0 | 0 | 0 | 0 | 0 | 0 | 0
[9 empty] | 2017-11-13 | 2018 | 17-18 | 0 | 0 | 0 | 0 | 0 | 0 | 0 | 0 | 618967 | 125931.5 | 142455.5 | 894396 | 0 | 0 | 0 | 0 | 0 | 0 | 0 | 0
[9 empty] | 2017-11-14 | 2018 | 17-18 | 0 | 0 | 53272.2 | 53272.2 | 0 | 0 | 0 | 0 | 618967 | 125931.5 | 142455.5 | 894396 | 0 | 0 | 0.37396 | 0.059562 | 0 | 0 | 0 | 0
[9 empty] | 2017-11-15 | 2018 | 17-18 | 0 | 0 | 0 | 0 | 0 | 0 | 0 | 0 | 618967 | 125931.5 | 142455.5 | 894396 | 0 | 0 | 0 | 0 | 0 | 0 | 0 | 0
[9 empty] | 2017-11-16 | 2018 | 17-18 | 0 | 0 | 313571.25 | 313571.25 | 0 | 0 | 675 | 675 | 618967 | 125931.5 | 142455.5 | 894396 | 0 | 0 | 2.2012 | 0.3506 | 0 | 0 | 0.0047383 | 0.0007547
[9 empty] | 2017-11-17 | 2018 | 17-18 | 0 | 0 | 0 | 0 | 0 | 0 | 0 | 0 | 618967 | 125931.5 | 142455.5 | 894396 | 0 | 0 | 0 | 0 | 0 | 0 | 0 | 0
[9 empty] | 2017-11-18 | 2018 | 17-18 | 0 | 0 | 0 | 0 | 0 | 0 | 0 | 0 | 618967 | 125931.5 | 142455.5 | 894396 | 0 | 0 | 0 | 0 | 0 | 0 | 0 | 0
[9 empty] | 2017-11-19 | 2018 | 17-18 | 0 | 0 | 0 | 0 | 0 | 0 | 0 | 0 | 618967 | 125931.5 | 142455.5 | 894396 | 0 | 0 | 0 | 0 | 0 | 0 | 0 | 0
[9 empty] | 2017-11-20 | 2018 | 17-18 | 0 | 0 | 0 | 0 | 0 | 0 | 0 | 0 | 618967 | 125931.5 | 142455.5 | 894396 | 0 | 0 | 0 | 0 | 0 | 0 | 0 | 0
[9 empty] | 2017-11-21 | 2018 | 17-18 | 0 | 0 | 0 | 0 | 0 | 0 | 0 | 0 | 618967 | 125931.5 | 142455.5 | 894396 | 0 | 0 | 0 | 0 | 0 | 0 | 0 | 0
[9 empty] | 2017-11-22 | 2018 | 17-18 | 0 | 0 | 0 | 0 | 0 | 0 | 0 | 0 | 618967 | 125931.5 | 142455.5 | 894396 | 0 | 0 | 0 | 0 | 0 | 0 | 0 | 0
[9 empty] | 2017-11-23 | 2018 | 17-18 | 0 | 0 | 0 | 0 | 0 | 0 | 0 | 0 | 618967 | 125931.5 | 142455.5 | 894396 | 0 | 0 | 0 | 0 | 0 | 0 | 0 | 0
[9 empty] | 2017-11-24 | 2018 | 17-18 | 0 | 0 | 0 | 0 | 0 | 0 | 0 | 0 | 618967 | 125931.5 | 142455.5 | 894396 | 0 | 0 | 0 | 0 | 0 | 0 | 0 | 0
[9 empty] | 2017-11-25 | 2018 | 17-18 | 0 | 0 | 0 | 0 | 0 | 0 | 0 | 0 | 618967 | 125931.5 | 142455.5 | 894396 | 0 | 0 | 0 | 0 | 0 | 0 | 0 | 0
[9 empty] | 2017-11-26 | 2018 | 17-18 | 0 | 0 | 0 | 0 | 0 | 0 | 0 | 0 | 618967 | 125931.5 | 142455.5 | 894396 | 0 | 0 | 0 | 0 | 0 | 0 | 0 | 0
[9 empty] | 2017-11-27 | 2018 | 17-18 | 0 | 0 | 0 | 0 | 0 | 0 | 0 | 0 | 618967 | 125931.5 | 142455.5 | 894396 | 0 | 0 | 0 | 0 | 0 | 0 | 0 | 0
[9 empty] | 2017-11-28 | 2018 | 17-18 | 0 | 0 | 0 | 0 | 0 | 0 | 0 | 0 | 618967 | 125931.5 | 142455.5 | 894396 | 0 | 0 | 0 | 0 | 0 | 0 | 0 | 0
[9 empty] | 2017-11-29 | 2018 | 17-18 | 0 | 0 | 0 | 0 | 0 | 0 | 0 | 0 | 618967 | 125931.5 | 142455.5 | 894396 | 0 | 0 | 0 | 0 | 0 | 0 | 0 | 0
[9 empty] | 2017-11-30 | 2018 | 17-18 | 0 | 0 | 113441.4 | 113441.4 | 0 | 0 | 88 | 88 | 618967 | 125931.5 | 142455.5 | 894396 | 0 | 0 | 0.79633 | 0.12684 | 0 | 0 | 0.00061774 | 9.839e-05
[9 empty] | 2017-12-01 | 2018 | 17-18 | 0 | 0 | 0 | 0 | 0 | 0 | 0 | 0 | 618967 | 125931.5 | 142455.5 | 894396 | 0 | 0 | 0 | 0 | 0 | 0 | 0 | 0
[9 empty] | 2017-12-02 | 2018 | 17-18 | 0 | 0 | 0 | 0 | 0 | 0 | 0 | 0 | 618967 | 125931.5 | 142455.5 | 894396 | 0 | 0 | 0 | 0 | 0 | 0 | 0 | 0
[9 empty] | 2017-12-03 | 2018 | 17-18 | 0 | 0 | 0 | 0 | 0 | 0 | 0 | 0 | 618967 | 125931.5 | 142455.5 | 894396 | 0 | 0 | 0 | 0 | 0 | 0 | 0 | 0
[9 empty] | 2017-12-04 | 2018 | 17-18 | 0 | 0 | 0 | 0 | 0 | 0 | 0 | 0 | 618967 | 125931.5 | 142455.5 | 894396 | 0 | 0 | 0 | 0 | 0 | 0 | 0 | 0
[9 empty] | 2017-12-05 | 2018 | 17-18 | 0 | 0 | 0 | 0 | 0 | 0 | 0 | 0 | 618967 | 125931.5 | 142455.5 | 894396 | 0 | 0 | 0 | 0 | 0 | 0 | 0 | 0
[9 empty] | 2017-12-06 | 2018 | 17-18 | 0 | 0 | 0 | 0 | 0 | 0 | 0 | 0 | 618967 | 125931.5 | 142455.5 | 894396 | 0 | 0 | 0 | 0 | 0 | 0 | 0 | 0
[9 empty] | 2017-12-07 | 2018 | 17-18 | 0 | 0 | 0 | 0 | 0 | 0 | 0 | 0 | 618967 | 125931.5 | 142455.5 | 894396 | 0 | 0 | 0 | 0 | 0 | 0 | 0 | 0
[9 empty] | 2017-12-08 | 2018 | 17-18 | 0 | 0 | 0 | 0 | 0 | 0 | 0 | 0 | 618967 | 125931.5 | 142455.5 | 894396 | 0 | 0 | 0 | 0 | 0 | 0 | 0 | 0
[9 empty] | 2017-12-09 | 2018 | 17-18 | 0 | 0 | 0 | 0 | 0 | 0 | 0 | 0 | 618967 | 125931.5 | 142455.5 | 894396 | 0 | 0 | 0 | 0 | 0 | 0 | 0 | 0
[9 empty] | 2017-12-10 | 2018 | 17-18 | 0 | 0 | 0 | 0 | 0 | 0 | 0 | 0 | 618967 | 125931.5 | 142455.5 | 894396 | 0 | 0 | 0 | 0 | 0 | 0 | 0 | 0
[9 empty] | 2017-12-11 | 2018 | 17-18 | 0 | 0 | 0 | 0 | 0 | 0 | 0 | 0 | 618967 | 125931.5 | 142455.5 | 894396 | 0 | 0 | 0 | 0 | 0 | 0 | 0 | 0
[9 empty] | 2017-12-12 | 2018 | 17-18 | 0 | 0 | 0 | 0 | 0 | 0 | 0 | 0 | 618967 | 125931.5 | 142455.5 | 894396 | 0 | 0 | 0 | 0 | 0 | 0 | 0 | 0
[9 empty] | 2017-12-13 | 2018 | 17-18 | 0 | 0 | 0 | 0 | 0 | 0 | 0 | 0 | 618967 | 125931.5 | 142455.5 | 894396 | 0 | 0 | 0 | 0 | 0 | 0 | 0 | 0
[9 empty] | 2017-12-14 | 2018 | 17-18 | 0 | 0 | 0 | 0 | 0 | 0 | 0 | 0 | 618967 | 125931.5 | 142455.5 | 894396 | 0 | 0 | 0 | 0 | 0 | 0 | 0 | 0
[9 empty] | 2017-12-15 | 2018 | 17-18 | 0 | 0 | 0 | 0 | 0 | 0 | 0 | 0 | 618967 | 125931.5 | 142455.5 | 894396 | 0 | 0 | 0 | 0 | 0 | 0 | 0 | 0
[9 empty] | 2017-12-16 | 2018 | 17-18 | 0 | 0 | 0 | 0 | 0 | 0 | 0 | 0 | 618967 | 125931.5 | 142455.5 | 894396 | 0 | 0 | 0 | 0 | 0 | 0 | 0 | 0
[9 empty] | 2017-12-17 | 2018 | 17-18 | 0 | 0 | 0 | 0 | 0 | 0 | 0 | 0 | 618967 | 125931.5 | 142455.5 | 894396 | 0 | 0 | 0 | 0 | 0 | 0 | 0 | 0
[9 empty] | 2017-12-18 | 2018 | 17-18 | 0 | 0 | 0 | 0 | 0 | 0 | 0 | 0 | 618967 | 125931.5 | 142455.5 | 894396 | 0 | 0 | 0 | 0 | 0 | 0 | 0 | 0
[9 empty] | 2017-12-19 | 2018 | 17-18 | 0 | 0 | 0 | 0 | 0 | 0 | 0 | 0 | 618967 | 125931.5 | 142455.5 | 894396 | 0 | 0 | 0 | 0 | 0 | 0 | 0 | 0
[9 empty] | 2017-12-20 | 2018 | 17-18 | 0 | 0 | 0 | 0 | 0 | 0 | 0 | 0 | 618967 | 125931.5 | 142455.5 | 894396 | 0 | 0 | 0 | 0 | 0 | 0 | 0 | 0
[9 empty] | 2017-12-21 | 2018 | 17-18 | 0 | 0 | 0 | 0 | 0 | 0 | 0 | 0 | 618967 | 125931.5 | 142455.5 | 894396 | 0 | 0 | 0 | 0 | 0 | 0 | 0 | 0
[9 empty] | 2017-12-22 | 2018 | 17-18 | 0 | 0 | 0 | 0 | 0 | 0 | 0 | 0 | 618967 | 125931.5 | 142455.5 | 894396 | 0 | 0 | 0 | 0 | 0 | 0 | 0 | 0
[9 empty] | 2017-12-23 | 2018 | 17-18 | 0 | 0 | 0 | 0 | 0 | 0 | 0 | 0 | 618967 | 125931.5 | 142455.5 | 894396 | 0 | 0 | 0 | 0 | 0 | 0 | 0 | 0
[9 empty] | 2017-12-24 | 2018 | 17-18 | 0 | 0 | 0 | 0 | 0 | 0 | 0 | 0 | 618967 | 125931.5 | 142455.5 | 894396 | 0 | 0 | 0 | 0 | 0 | 0 | 0 | 0
[9 empty] | 2017-12-25 | 2018 | 17-18 | 0 | 0 | 0 | 0 | 0 | 0 | 0 | 0 | 618967 | 125931.5 | 142455.5 | 894396 | 0 | 0 | 0 | 0 | 0 | 0 | 0 | 0
[9 empty] | 2017-12-26 | 2018 | 17-18 | 0 | 0 | 0 | 0 | 0 | 0 | 0 | 0 | 618967 | 125931.5 | 142455.5 | 894396 | 0 | 0 | 0 | 0 | 0 | 0 | 0 | 0
[9 empty] | 2017-12-27 | 2018 | 17-18 | 0 | 0 | 10635.7936 | 10635.7936 | 0 | 0 | 1 | 1 | 618967 | 125931.5 | 142455.5 | 894396 | 0 | 0 | 0.07466 | 0.011892 | 0 | 0 | 7.0197e-06 | 1.1181e-06
[9 empty] | 2017-12-28 | 2018 | 17-18 | 0 | 0 | 0 | 0 | 0 | 0 | 0 | 0 | 618967 | 125931.5 | 142455.5 | 894396 | 0 | 0 | 0 | 0 | 0 | 0 | 0 | 0
[9 empty] | 2017-12-29 | 2018 | 17-18 | 0 | 0 | 0 | 0 | 0 | 0 | 0 | 0 | 618967 | 125931.5 | 142455.5 | 894396 | 0 | 0 | 0 | 0 | 0 | 0 | 0 | 0
[9 empty] | 2017-12-30 | 2018 | 17-18 | 0 | 0 | 0 | 0 | 0 | 0 | 0 | 0 | 618967 | 125931.5 | 142455.5 | 894396 | 0 | 0 | 0 | 0 | 0 | 0 | 0 | 0
[9 empty] | 2017-12-31 | 2018 | 17-18 | 0 | 0 | 0 | 0 | 0 | 0 | 0 | 0 | 618967 | 125931.5 | 142455.5 | 894396 | 0 | 0 | 0 | 0 | 0 | 0 | 0 | 0
[9 empty] | 2018-01-01 | 2018 | 17-18 | 0 | 0 | 0 | 0 | 0 | 0 | 0 | 0 | 618967 | 125931.5 | 142455.5 | 894396 | 0 | 0 | 0 | 0 | 0 | 0 | 0 | 0
[9 empty] | 2018-01-02 | 2018 | 17-18 | 0 | 0 | 0 | 0 | 0 | 0 | 0 | 0 | 618967 | 125931.5 | 142455.5 | 894396 | 0 | 0 | 0 | 0 | 0 | 0 | 0 | 0
[9 empty] | 2018-01-03 | 2018 | 17-18 | 0 | 0 | 0 | 0 | 0 | 0 | 0 | 0 | 618967 | 125931.5 | 142455.5 | 894396 | 0 | 0 | 0 | 0 | 0 | 0 | 0 | 0
[9 empty] | 2018-01-04 | 2018 | 17-18 | 0 | 0 | 0 | 0 | 0 | 0 | 0 | 0 | 618967 | 125931.5 | 142455.5 | 894396 | 0 | 0 | 0 | 0 | 0 | 0 | 0 | 0
[9 empty] | 2018-01-05 | 2018 | 17-18 | 0 | 0 | 0 | 0 | 0 | 0 | 0 | 0 | 618967 | 125931.5 | 142455.5 | 894396 | 0 | 0 | 0 | 0 | 0 | 0 | 0 | 0
[9 empty] | 2018-01-06 | 2018 | 17-18 | 0 | 0 | 0 | 0 | 0 | 0 | 0 | 0 | 618967 | 125931.5 | 142455.5 | 894396 | 0 | 0 | 0 | 0 | 0 | 0 | 0 | 0
[9 empty] | 2018-01-07 | 2018 | 17-18 | 0 | 0 | 0 | 0 | 0 | 0 | 0 | 0 | 618967 | 125931.5 | 142455.5 | 894396 | 0 | 0 | 0 | 0 | 0 | 0 | 0 | 0
[9 empty] | 2018-01-08 | 2018 | 17-18 | 0 | 0 | 59748.0478 | 59748.0478 | 0 | 0 | 310 | 310 | 618967 | 125931.5 | 142455.5 | 894396 | 0 | 0 | 0.41942 | 0.066803 | 0 | 0 | 0.0021761 | 0.0003466
[9 empty] | 2018-01-09 | 2018 | 17-18 | 0 | 0 | 0 | 0 | 0 | 0 | 0 | 0 | 618967 | 125931.5 | 142455.5 | 894396 | 0 | 0 | 0 | 0 | 0 | 0 | 0 | 0
[9 empty] | 2018-01-10 | 2018 | 17-18 | 0 | 0 | 0 | 0 | 0 | 0 | 0 | 0 | 618967 | 125931.5 | 142455.5 | 894396 | 0 | 0 | 0 | 0 | 0 | 0 | 0 | 0
[9 empty] | 2018-01-11 | 2018 | 17-18 | 0 | 0 | 0 | 0 | 0 | 0 | 0 | 0 | 618967 | 125931.5 | 142455.5 | 894396 | 0 | 0 | 0 | 0 | 0 | 0 | 0 | 0
[9 empty] | 2018-01-12 | 2018 | 17-18 | 0 | 0 | 0 | 0 | 0 | 0 | 0 | 0 | 618967 | 125931.5 | 142455.5 | 894396 | 0 | 0 | 0 | 0 | 0 | 0 | 0 | 0
[9 empty] | 2018-01-13 | 2018 | 17-18 | 0 | 0 | 0 | 0 | 0 | 0 | 0 | 0 | 618967 | 125931.5 | 142455.5 | 894396 | 0 | 0 | 0 | 0 | 0 | 0 | 0 | 0
[9 empty] | 2018-01-14 | 2018 | 17-18 | 0 | 0 | 0 | 0 | 0 | 0 | 0 | 0 | 618967 | 125931.5 | 142455.5 | 894396 | 0 | 0 | 0 | 0 | 0 | 0 | 0 | 0
[9 empty] | 2018-01-15 | 2018 | 17-18 | 0 | 0 | 0 | 0 | 0 | 0 | 0 | 0 | 618967 | 125931.5 | 142455.5 | 894396 | 0 | 0 | 0 | 0 | 0 | 0 | 0 | 0
[9 empty] | 2018-01-16 | 2018 | 17-18 | 0 | 0 | 0 | 0 | 0 | 0 | 0 | 0 | 618967 | 125931.5 | 142455.5 | 894396 | 0 | 0 | 0 | 0 | 0 | 0 | 0 | 0
[9 empty] | 2018-01-17 | 2018 | 17-18 | 0 | 0 | 0 | 0 | 0 | 0 | 0 | 0 | 618967 | 125931.5 | 142455.5 | 894396 | 0 | 0 | 0 | 0 | 0 | 0 | 0 | 0
[9 empty] | 2018-01-18 | 2018 | 17-18 | 0 | 0 | 0 | 0 | 0 | 0 | 0 | 0 | 618967 | 125931.5 | 142455.5 | 894396 | 0 | 0 | 0 | 0 | 0 | 0 | 0 | 0
[9 empty] | 2018-01-19 | 2018 | 17-18 | 0 | 0 | 0 | 0 | 0 | 0 | 0 | 0 | 618967 | 125931.5 | 142455.5 | 894396 | 0 | 0 | 0 | 0 | 0 | 0 | 0 | 0
[9 empty] | 2018-01-20 | 2018 | 17-18 | 0 | 0 | 0 | 0 | 0 | 0 | 0 | 0 | 618967 | 125931.5 | 142455.5 | 894396 | 0 | 0 | 0 | 0 | 0 | 0 | 0 | 0
[9 empty] | 2018-01-21 | 2018 | 17-18 | 0 | 0 | 0 | 0 | 0 | 0 | 0 | 0 | 618967 | 125931.5 | 142455.5 | 894396 | 0 | 0 | 0 | 0 | 0 | 0 | 0 | 0
[9 empty] | 2018-01-22 | 2018 | 17-18 | 0 | 0 | 0 | 0 | 0 | 0 | 0 | 0 | 618967 | 125931.5 | 142455.5 | 894396 | 0 | 0 | 0 | 0 | 0 | 0 | 0 | 0
[9 empty] | 2018-01-23 | 2018 | 17-18 | 0 | 0 | 0 | 0 | 0 | 0 | 0 | 0 | 618967 | 125931.5 | 142455.5 | 894396 | 0 | 0 | 0 | 0 | 0 | 0 | 0 | 0
[9 empty] | 2018-01-24 | 2018 | 17-18 | 0 | 0 | 0 | 0 | 0 | 0 | 0 | 0 | 618967 | 125931.5 | 142455.5 | 894396 | 0 | 0 | 0 | 0 | 0 | 0 | 0 | 0
[9 empty] | 2018-01-25 | 2018 | 17-18 | 0 | 0 | 0 | 0 | 0 | 0 | 0 | 0 | 618967 | 125931.5 | 142455.5 | 894396 | 0 | 0 | 0 | 0 | 0 | 0 | 0 | 0
[9 empty] | 2018-01-26 | 2018 | 17-18 | 0 | 0 | 64439.1329 | 64439.1329 | 0 | 0 | 11 | 11 | 618967 | 125931.5 | 142455.5 | 894396 | 0 | 0 | 0.45235 | 0.072048 | 0 | 0 | 7.7217e-05 | 1.2299e-05
[9 empty] | 2018-01-27 | 2018 | 17-18 | 0 | 0 | 0 | 0 | 0 | 0 | 0 | 0 | 618967 | 125931.5 | 142455.5 | 894396 | 0 | 0 | 0 | 0 | 0 | 0 | 0 | 0
[9 empty] | 2018-01-28 | 2018 | 17-18 | 0 | 0 | 0 | 0 | 0 | 0 | 0 | 0 | 618967 | 125931.5 | 142455.5 | 894396 | 0 | 0 | 0 | 0 | 0 | 0 | 0 | 0
[9 empty] | 2018-01-29 | 2018 | 17-18 | 0 | 0 | 0 | 0 | 0 | 0 | 0 | 0 | 618967 | 125931.5 | 142455.5 | 894396 | 0 | 0 | 0 | 0 | 0 | 0 | 0 | 0
[9 empty] | 2018-01-30 | 2018 | 17-18 | 0 | 0 | 0 | 0 | 0 | 0 | 0 | 0 | 618967 | 125931.5 | 142455.5 | 894396 | 0 | 0 | 0 | 0 | 0 | 0 | 0 | 0
[9 empty] | 2018-01-31 | 2018 | 17-18 | 0 | 0 | 0 | 0 | 0 | 0 | 0 | 0 | 618967 | 125931.5 | 142455.5 | 894396 | 0 | 0 | 0 | 0 | 0 | 0 | 0 | 0
[9 empty] | 2018-02-01 | 2018 | 17-18 | 0 | 0 | 0 | 0 | 0 | 0 | 0 | 0 | 618967 | 125931.5 | 142455.5 | 894396 | 0 | 0 | 0 | 0 | 0 | 0 | 0 | 0
[9 empty] | 2018-02-02 | 2018 | 17-18 | 0 | 0 | 0 | 0 | 0 | 0 | 0 | 0 | 618967 | 125931.5 | 142455.5 | 894396 | 0 | 0 | 0 | 0 | 0 | 0 | 0 | 0
[9 empty] | 2018-02-03 | 2018 | 17-18 | 0 | 0 | 0 | 0 | 0 | 0 | 0 | 0 | 618967 | 125931.5 | 142455.5 | 894396 | 0 | 0 | 0 | 0 | 0 | 0 | 0 | 0
[9 empty] | 2018-02-04 | 2018 | 17-18 | 0 | 0 | 0 | 0 | 0 | 0 | 0 | 0 | 618967 | 125931.5 | 142455.5 | 894396 | 0 | 0 | 0 | 0 | 0 | 0 | 0 | 0
[9 empty] | 2018-02-05 | 2018 | 17-18 | 0 | 0 | 0 | 0 | 0 | 0 | 0 | 0 | 618967 | 125931.5 | 142455.5 | 894396 | 0 | 0 | 0 | 0 | 0 | 0 | 0 | 0
[9 empty] | 2018-02-06 | 2018 | 17-18 | 0 | 0 | 0 | 0 | 0 | 0 | 0 | 0 | 618967 | 125931.5 | 142455.5 | 894396 | 0 | 0 | 0 | 0 | 0 | 0 | 0 | 0
[9 empty] | 2018-02-07 | 2018 | 17-18 | 0 | 0 | 0 | 0 | 0 | 0 | 0 | 0 | 618967 | 125931.5 | 142455.5 | 894396 | 0 | 0 | 0 | 0 | 0 | 0 | 0 | 0
[9 empty] | 2018-02-08 | 2018 | 17-18 | 0 | 0 | 0 | 0 | 0 | 0 | 0 | 0 | 618967 | 125931.5 | 142455.5 | 894396 | 0 | 0 | 0 | 0 | 0 | 0 | 0 | 0
[9 empty] | 2018-02-09 | 2018 | 17-18 | 0 | 0 | 0 | 0 | 0 | 0 | 0 | 0 | 618967 | 125931.5 | 142455.5 | 894396 | 0 | 0 | 0 | 0 | 0 | 0 | 0 | 0
[9 empty] | 2018-02-10 | 2018 | 17-18 | 0 | 0 | 82842.5289 | 82842.5289 | 0 | 0 | 591 | 591 | 618967 | 125931.5 | 142455.5 | 894396 | 0 | 0 | 0.58153 | 0.092624 | 0 | 0 | 0.0041487 | 0.00066078
[9 empty] | 2018-02-11 | 2018 | 17-18 | 0 | 0 | 0 | 0 | 0 | 0 | 0 | 0 | 618967 | 125931.5 | 142455.5 | 894396 | 0 | 0 | 0 | 0 | 0 | 0 | 0 | 0
[9 empty] | 2018-02-12 | 2018 | 17-18 | 0 | 0 | 0 | 0 | 0 | 0 | 0 | 0 | 618967 | 125931.5 | 142455.5 | 894396 | 0 | 0 | 0 | 0 | 0 | 0 | 0 | 0
[9 empty] | 2018-02-13 | 2018 | 17-18 | 0 | 0 | 0 | 0 | 0 | 0 | 0 | 0 | 618967 | 125931.5 | 142455.5 | 894396 | 0 | 0 | 0 | 0 | 0 | 0 | 0 | 0
[9 empty] | 2018-02-14 | 2018 | 17-18 | 0 | 0 | 0 | 0 | 0 | 0 | 0 | 0 | 618967 | 125931.5 | 142455.5 | 894396 | 0 | 0 | 0 | 0 | 0 | 0 | 0 | 0
[9 empty] | 2018-02-15 | 2018 | 17-18 | 0 | 0 | 0 | 0 | 0 | 0 | 0 | 0 | 618967 | 125931.5 | 142455.5 | 894396 | 0 | 0 | 0 | 0 | 0 | 0 | 0 | 0
[9 empty] | 2018-02-16 | 2018 | 17-18 | 0 | 0 | 0 | 0 | 0 | 0 | 0 | 0 | 618967 | 125931.5 | 142455.5 | 894396 | 0 | 0 | 0 | 0 | 0 | 0 | 0 | 0
[9 empty] | 2018-02-17 | 2018 | 17-18 | 0 | 0 | 0 | 0 | 0 | 0 | 0 | 0 | 618967 | 125931.5 | 142455.5 | 894396 | 0 | 0 | 0 | 0 | 0 | 0 | 0 | 0
[9 empty] | 2018-02-18 | 2018 | 17-18 | 0 | 0 | 0 | 0 | 0 | 0 | 0 | 0 | 618967 | 125931.5 | 142455.5 | 894396 | 0 | 0 | 0 | 0 | 0 | 0 | 0 | 0
[9 empty] | 2018-02-19 | 2018 | 17-18 | 0 | 0 | 0 | 0 | 0 | 0 | 0 | 0 | 618967 | 125931.5 | 142455.5 | 894396 | 0 | 0 | 0 | 0 | 0 | 0 | 0 | 0
[9 empty] | 2018-02-20 | 2018 | 17-18 | 0 | 0 | 0 | 0 | 0 | 0 | 0 | 0 | 618967 | 125931.5 | 142455.5 | 894396 | 0 | 0 | 0 | 0 | 0 | 0 | 0 | 0
[9 empty] | 2018-02-21 | 2018 | 17-18 | 0 | 0 | 0 | 0 | 0 | 0 | 0 | 0 | 618967 | 125931.5 | 142455.5 | 894396 | 0 | 0 | 0 | 0 | 0 | 0 | 0 | 0
[9 empty] | 2018-02-22 | 2018 | 17-18 | 0 | 0 | 0 | 0 | 0 | 0 | 0 | 0 | 618967 | 125931.5 | 142455.5 | 894396 | 0 | 0 | 0 | 0 | 0 | 0 | 0 | 0
[9 empty] | 2018-02-23 | 2018 | 17-18 | 0 | 0 | 0 | 0 | 0 | 0 | 0 | 0 | 618967 | 125931.5 | 142455.5 | 894396 | 0 | 0 | 0 | 0 | 0 | 0 | 0 | 0
[9 empty] | 2018-02-24 | 2018 | 17-18 | 0 | 0 | 0 | 0 | 0 | 0 | 0 | 0 | 618967 | 125931.5 | 142455.5 | 894396 | 0 | 0 | 0 | 0 | 0 | 0 | 0 | 0
[9 empty] | 2018-02-25 | 2018 | 17-18 | 0 | 0 | 0 | 0 | 0 | 0 | 0 | 0 | 618967 | 125931.5 | 142455.5 | 894396 | 0 | 0 | 0 | 0 | 0 | 0 | 0 | 0
[9 empty] | 2018-02-26 | 2018 | 17-18 | 0 | 0 | 0 | 0 | 0 | 0 | 0 | 0 | 618967 | 125931.5 | 142455.5 | 894396 | 0 | 0 | 0 | 0 | 0 | 0 | 0 | 0
[9 empty] | 2018-02-27 | 2018 | 17-18 | 0 | 0 | 0 | 0 | 0 | 0 | 0 | 0 | 618967 | 125931.5 | 142455.5 | 894396 | 0 | 0 | 0 | 0 | 0 | 0 | 0 | 0
[9 empty] | 2018-02-28 | 2018 | 17-18 | 0 | 0 | 0 | 0 | 0 | 0 | 0 | 0 | 618967 | 125931.5 | 142455.5 | 894396 | 0 | 0 | 0 | 0 | 0 | 0 | 0 | 0
[9 empty] | 2018-03-01 | 2018 | 17-18 | 0 | 0 | 0 | 0 | 0 | 0 | 0 | 0 | 618967 | 125931.5 | 142455.5 | 894396 | 0 | 0 | 0 | 0 | 0 | 0 | 0 | 0
[9 empty] | 2018-03-02 | 2018 | 17-18 | 0 | 0 | 0 | 0 | 0 | 0 | 0 | 0 | 618967 | 125931.5 | 142455.5 | 894396 | 0 | 0 | 0 | 0 | 0 | 0 | 0 | 0
[9 empty] | 2018-03-03 | 2018 | 17-18 | 0 | 0 | 0 | 0 | 0 | 0 | 0 | 0 | 618967 | 125931.5 | 142455.5 | 894396 | 0 | 0 | 0 | 0 | 0 | 0 | 0 | 0
[9 empty] | 2018-03-04 | 2018 | 17-18 | 0 | 0 | 0 | 0 | 0 | 0 | 0 | 0 | 618967 | 125931.5 | 142455.5 | 894396 | 0 | 0 | 0 | 0 | 0 | 0 | 0 | 0
[9 empty] | 2018-03-05 | 2018 | 17-18 | 0 | 0 | 0 | 0 | 0 | 0 | 0 | 0 | 618967 | 125931.5 | 142455.5 | 894396 | 0 | 0 | 0 | 0 | 0 | 0 | 0 | 0
[9 empty] | 2018-03-06 | 2018 | 17-18 | 0 | 0 | 0 | 0 | 0 | 0 | 0 | 0 | 618967 | 125931.5 | 142455.5 | 894396 | 0 | 0 | 0 | 0 | 0 | 0 | 0 | 0
[9 empty] | 2018-03-07 | 2018 | 17-18 | 0 | 0 | 0 | 0 | 0 | 0 | 0 | 0 | 618967 | 125931.5 | 142455.5 | 894396 | 0 | 0 | 0 | 0 | 0 | 0 | 0 | 0
[9 empty] | 2018-03-08 | 2018 | 17-18 | 0 | 0 | 0 | 0 | 0 | 0 | 0 | 0 | 618967 | 125931.5 | 142455.5 | 894396 | 0 | 0 | 0 | 0 | 0 | 0 | 0 | 0
[9 empty] | 2018-03-09 | 2018 | 17-18 | 0 | 0 | 0 | 0 | 0 | 0 | 0 | 0 | 618967 | 125931.5 | 142455.5 | 894396 | 0 | 0 | 0 | 0 | 0 | 0 | 0 | 0
[9 empty] | 2018-03-10 | 2018 | 17-18 | 0 | 0 | 0 | 0 | 0 | 0 | 0 | 0 | 618967 | 125931.5 | 142455.5 | 894396 | 0 | 0 | 0 | 0 | 0 | 0 | 0 | 0
[9 empty] | 2018-03-11 | 2018 | 17-18 | 0 | 0 | 0 | 0 | 0 | 0 | 0 | 0 | 618967 | 125931.5 | 142455.5 | 894396 | 0 | 0 | 0 | 0 | 0 | 0 | 0 | 0
[9 empty] | 2018-03-12 | 2018 | 17-18 | 0 | 0 | 0 | 0 | 0 | 0 | 0 | 0 | 618967 | 125931.5 | 142455.5 | 894396 | 0 | 0 | 0 | 0 | 0 | 0 | 0 | 0
[9 empty] | 2018-03-13 | 2018 | 17-18 | 0 | 0 | 0 | 0 | 0 | 0 | 0 | 0 | 618967 | 125931.5 | 142455.5 | 894396 | 0 | 0 | 0 | 0 | 0 | 0 | 0 | 0
[9 empty] | 2018-03-14 | 2018 | 17-18 | 0 | 0 | 0 | 0 | 0 | 0 | 0 | 0 | 618967 | 125931.5 | 142455.5 | 894396 | 0 | 0 | 0 | 0 | 0 | 0 | 0 | 0
[9 empty] | 2018-03-15 | 2018 | 17-18 | 0 | 0 | 0 | 0 | 0 | 0 | 0 | 0 | 618967 | 125931.5 | 142455.5 | 894396 | 0 | 0 | 0 | 0 | 0 | 0 | 0 | 0
[9 empty] | 2018-03-16 | 2018 | 17-18 | 0 | 0 | 0 | 0 | 0 | 0 | 0 | 0 | 618967 | 125931.5 | 142455.5 | 894396 | 0 | 0 | 0 | 0 | 0 | 0 | 0 | 0
[9 empty] | 2018-03-17 | 2018 | 17-18 | 0 | 0 | 0 | 0 | 0 | 0 | 0 | 0 | 618967 | 125931.5 | 142455.5 | 894396 | 0 | 0 | 0 | 0 | 0 | 0 | 0 | 0
[9 empty] | 2018-03-18 | 2018 | 17-18 | 0 | 0 | 0 | 0 | 0 | 0 | 0 | 0 | 618967 | 125931.5 | 142455.5 | 894396 | 0 | 0 | 0 | 0 | 0 | 0 | 0 | 0
[9 empty] | 2018-03-19 | 2018 | 17-18 | 0 | 0 | 0 | 0 | 0 | 0 | 0 | 0 | 618967 | 125931.5 | 142455.5 | 894396 | 0 | 0 | 0 | 0 | 0 | 0 | 0 | 0
[9 empty] | 2018-03-20 | 2018 | 17-18 | 0 | 0 | 0 | 0 | 0 | 0 | 0 | 0 | 618967 | 125931.5 | 142455.5 | 894396 | 0 | 0 | 0 | 0 | 0 | 0 | 0 | 0
[9 empty] | 2018-03-21 | 2018 | 17-18 | 0 | 0 | 0 | 0 | 0 | 0 | 0 | 0 | 618967 | 125931.5 | 142455.5 | 894396 | 0 | 0 | 0 | 0 | 0 | 0 | 0 | 0
[9 empty] | 2018-03-22 | 2018 | 17-18 | 0 | 0 | 0 | 0 | 0 | 0 | 0 | 0 | 618967 | 125931.5 | 142455.5 | 894396 | 0 | 0 | 0 | 0 | 0 | 0 | 0 | 0
[9 empty] | 2018-03-23 | 2018 | 17-18 | 0 | 0 | 0 | 0 | 0 | 0 | 0 | 0 | 618967 | 125931.5 | 142455.5 | 894396 | 0 | 0 | 0 | 0 | 0 | 0 | 0 | 0
[9 empty] | 2018-03-24 | 2018 | 17-18 | 0 | 0 | 0 | 0 | 0 | 0 | 0 | 0 | 618967 | 125931.5 | 142455.5 | 894396 | 0 | 0 | 0 | 0 | 0 | 0 | 0 | 0
[9 empty] | 2018-03-25 | 2018 | 17-18 | 0 | 0 | 0 | 0 | 0 | 0 | 0 | 0 | 618967 | 125931.5 | 142455.5 | 894396 | 0 | 0 | 0 | 0 | 0 | 0 | 0 | 0
[9 empty] | 2018-03-26 | 2018 | 17-18 | 0 | 0 | 0 | 0 | 0 | 0 | 0 | 0 | 618967 | 125931.5 | 142455.5 | 894396 | 0 | 0 | 0 | 0 | 0 | 0 | 0 | 0
[9 empty] | 2018-03-27 | 2018 | 17-18 | 0 | 0 | 0 | 0 | 0 | 0 | 0 | 0 | 618967 | 125931.5 | 142455.5 | 894396 | 0 | 0 | 0 | 0 | 0 | 0 | 0 | 0
[9 empty] | 2018-03-28 | 2018 | 17-18 | 0 | 0 | 0 | 0 | 0 | 0 | 0 | 0 | 618967 | 125931.5 | 142455.5 | 894396 | 0 | 0 | 0 | 0 | 0 | 0 | 0 | 0
[9 empty] | 2018-03-29 | 2018 | 17-18 | 0 | 0 | 0 | 0 | 0 | 0 | 0 | 0 | 618967 | 125931.5 | 142455.5 | 894396 | 0 | 0 | 0 | 0 | 0 | 0 | 0 | 0
[9 empty] | 2018-03-30 | 2018 | 17-18 | 0 | 0 | 0 | 0 | 0 | 0 | 0 | 0 | 618967 | 125931.5 | 142455.5 | 894396 | 0 | 0 | 0 | 0 | 0 | 0 | 0 | 0
[9 empty] | 2018-03-31 | 2018 | 17-18 | 0 | 0 | 0 | 0 | 0 | 0 | 0 | 0 | 618967 | 125931.5 | 142455.5 | 894396 | 0 | 0 | 0 | 0 | 0 | 0 | 0 | 0
[9 empty] | 2018-04-01 | 2018 | 17-18 | 0 | 0 | 0 | 0 | 0 | 0 | 0 | 0 | 618967 | 125931.5 | 142455.5 | 894396 | 0 | 0 | 0 | 0 | 0 | 0 | 0 | 0
[9 empty] | 2018-04-02 | 2018 | 17-18 | 0 | 0 | 0 | 0 | 0 | 0 | 0 | 0 | 618967 | 125931.5 | 142455.5 | 894396 | 0 | 0 | 0 | 0 | 0 | 0 | 0 | 0
[9 empty] | 2018-04-03 | 2018 | 17-18 | 0 | 0 | 0 | 0 | 0 | 0 | 0 | 0 | 618967 | 125931.5 | 142455.5 | 894396 | 0 | 0 | 0 | 0 | 0 | 0 | 0 | 0
[9 empty] | 2018-04-04 | 2018 | 17-18 | 0 | 0 | 0 | 0 | 0 | 0 | 0 | 0 | 618967 | 125931.5 | 142455.5 | 894396 | 0 | 0 | 0 | 0 | 0 | 0 | 0 | 0
[9 empty] | 2018-04-05 | 2018 | 17-18 | 0 | 0 | 0 | 0 | 0 | 0 | 0 | 0 | 618967 | 125931.5 | 142455.5 | 894396 | 0 | 0 | 0 | 0 | 0 | 0 | 0 | 0
[9 empty] | 2018-04-06 | 2018 | 17-18 | 0 | 0 | 0 | 0 | 0 | 0 | 0 | 0 | 618967 | 125931.5 | 142455.5 | 894396 | 0 | 0 | 0 | 0 | 0 | 0 | 0 | 0
[9 empty] | 2018-04-07 | 2018 | 17-18 | 0 | 0 | 0 | 0 | 0 | 0 | 0 | 0 | 618967 | 125931.5 | 142455.5 | 894396 | 0 | 0 | 0 | 0 | 0 | 0 | 0 | 0
[9 empty] | 2018-04-08 | 2018 | 17-18 | 0 | 0 | 0 | 0 | 0 | 0 | 0 | 0 | 618967 | 125931.5 | 142455.5 | 894396 | 0 | 0 | 0 | 0 | 0 | 0 | 0 | 0
[9 empty] | 2018-04-09 | 2018 | 17-18 | 0 | 0 | 0 | 0 | 0 | 0 | 0 | 0 | 618967 | 125931.5 | 142455.5 | 894396 | 0 | 0 | 0 | 0 | 0 | 0 | 0 | 0
[9 empty] | 2018-04-10 | 2018 | 17-18 | 0 | 0 | 0 | 0 | 0 | 0 | 0 | 0 | 618967 | 125931.5 | 142455.5 | 894396 | 0 | 0 | 0 | 0 | 0 | 0 | 0 | 0
[9 empty] | 2018-04-11 | 2018 | 17-18 | 0 | 0 | 0 | 0 | 0 | 0 | 0 | 0 | 618967 | 125931.5 | 142455.5 | 894396 | 0 | 0 | 0 | 0 | 0 | 0 | 0 | 0
[9 empty] | 2018-04-12 | 2018 | 17-18 | 0 | 0 | 0 | 0 | 0 | 0 | 0 | 0 | 618967 | 125931.5 | 142455.5 | 894396 | 0 | 0 | 0 | 0 | 0 | 0 | 0 | 0
[9 empty] | 2018-04-13 | 2018 | 17-18 | 0 | 0 | 0 | 0 | 0 | 0 | 0 | 0 | 618967 | 125931.5 | 142455.5 | 894396 | 0 | 0 | 0 | 0 | 0 | 0 | 0 | 0
[9 empty] | 2018-04-14 | 2018 | 17-18 | 0 | 0 | 0 | 0 | 0 | 0 | 0 | 0 | 618967 | 125931.5 | 142455.5 | 894396 | 0 | 0 | 0 | 0 | 0 | 0 | 0 | 0
[9 empty] | 2018-04-15 | 2018 | 17-18 | 0 | 0 | 0 | 0 | 0 | 0 | 0 | 0 | 618967 | 125931.5 | 142455.5 | 894396 | 0 | 0 | 0 | 0 | 0 | 0 | 0 | 0
[9 empty] | 2018-04-16 | 2018 | 17-18 | 0 | 0 | 0 | 0 | 0 | 0 | 0 | 0 | 618967 | 125931.5 | 142455.5 | 894396 | 0 | 0 | 0 | 0 | 0 | 0 | 0 | 0
[9 empty] | 2018-04-17 | 2018 | 17-18 | 0 | 0 | 0 | 0 | 0 | 0 | 0 | 0 | 618967 | 125931.5 | 142455.5 | 894396 | 0 | 0 | 0 | 0 | 0 | 0 | 0 | 0
[9 empty] | 2018-04-18 | 2018 | 17-18 | 0 | 0 | 0 | 0 | 0 | 0 | 0 | 0 | 618967 | 125931.5 | 142455.5 | 894396 | 0 | 0 | 0 | 0 | 0 | 0 | 0 | 0
[9 empty] | 2018-04-19 | 2018 | 17-18 | 0 | 0 | 0 | 0 | 0 | 0 | 0 | 0 | 618967 | 125931.5 | 142455.5 | 894396 | 0 | 0 | 0 | 0 | 0 | 0 | 0 | 0
[9 empty] | 2018-04-20 | 2018 | 17-18 | 0 | 0 | 0 | 0 | 0 | 0 | 0 | 0 | 618967 | 125931.5 | 142455.5 | 894396 | 0 | 0 | 0 | 0 | 0 | 0 | 0 | 0
[9 empty] | 2018-04-21 | 2018 | 17-18 | 0 | 0 | 0 | 0 | 0 | 0 | 0 | 0 | 618967 | 125931.5 | 142455.5 | 894396 | 0 | 0 | 0 | 0 | 0 | 0 | 0 | 0
[9 empty] | 2018-04-22 | 2018 | 17-18 | 0 | 0 | 0 | 0 | 0 | 0 | 0 | 0 | 618967 | 125931.5 | 142455.5 | 894396 | 0 | 0 | 0 | 0 | 0 | 0 | 0 | 0
[9 empty] | 2018-04-23 | 2018 | 17-18 | 0 | 0 | 0 | 0 | 0 | 0 | 0 | 0 | 618967 | 125931.5 | 142455.5 | 894396 | 0 | 0 | 0 | 0 | 0 | 0 | 0 | 0
[9 empty] | 2018-04-24 | 2018 | 17-18 | 0 | 0 | 0 | 0 | 0 | 0 | 0 | 0 | 618967 | 125931.5 | 142455.5 | 894396 | 0 | 0 | 0 | 0 | 0 | 0 | 0 | 0
[9 empty] | 2018-04-25 | 2018 | 17-18 | 0 | 0 | 0 | 0 | 0 | 0 | 0 | 0 | 618967 | 125931.5 | 142455.5 | 894396 | 0 | 0 | 0 | 0 | 0 | 0 | 0 | 0
[9 empty] | 2018-04-26 | 2018 | 17-18 | 0 | 0 | 0 | 0 | 0 | 0 | 0 | 0 | 618967 | 125931.5 | 142455.5 | 894396 | 0 | 0 | 0 | 0 | 0 | 0 | 0 | 0
[9 empty] | 2018-04-27 | 2018 | 17-18 | 0 | 0 | 0 | 0 | 0 | 0 | 0 | 0 | 618967 | 125931.5 | 142455.5 | 894396 | 0 | 0 | 0 | 0 | 0 | 0 | 0 | 0
[9 empty] | 2018-04-28 | 2018 | 17-18 | 0 | 0 | 0 | 0 | 0 | 0 | 0 | 0 | 618967 | 125931.5 | 142455.5 | 894396 | 0 | 0 | 0 | 0 | 0 | 0 | 0 | 0
[9 empty] | 2018-04-29 | 2018 | 17-18 | 0 | 0 | 0 | 0 | 0 | 0 | 0 | 0 | 618967 | 125931.5 | 142455.5 | 894396 | 0 | 0 | 0 | 0 | 0 | 0 | 0 | 0
[9 empty] | 2018-04-30 | 2018 | 17-18 | 0 | 0 | 0 | 0 | 0 | 0 | 0 | 0 | 618967 | 125931.5 | 142455.5 | 894396 | 0 | 0 | 0 | 0 | 0 | 0 | 0 | 0
[9 empty] | 2018-05-01 | 2018 | 17-18 | 0 | 0 | 0 | 0 | 0 | 0 | 0 | 0 | 618967 | 125931.5 | 142455.5 | 894396 | 0 | 0 | 0 | 0 | 0 | 0 | 0 | 0
[9 empty] | 2018-05-02 | 2018 | 17-18 | 0 | 0 | 0 | 0 | 0 | 0 | 0 | 0 | 618967 | 125931.5 | 142455.5 | 894396 | 0 | 0 | 0 | 0 | 0 | 0 | 0 | 0
[9 empty] | 2018-05-03 | 2018 | 17-18 | 0 | 0 | 0 | 0 | 0 | 0 | 0 | 0 | 618967 | 125931.5 | 142455.5 | 894396 | 0 | 0 | 0 | 0 | 0 | 0 | 0 | 0
[9 empty] | 2018-05-04 | 2018 | 17-18 | 0 | 0 | 0 | 0 | 0 | 0 | 0 | 0 | 618967 | 125931.5 | 142455.5 | 894396 | 0 | 0 | 0 | 0 | 0 | 0 | 0 | 0
[9 empty] | 2018-05-05 | 2018 | 17-18 | 0 | 0 | 0 | 0 | 0 | 0 | 0 | 0 | 618967 | 125931.5 | 142455.5 | 894396 | 0 | 0 | 0 | 0 | 0 | 0 | 0 | 0
[9 empty] | 2018-05-06 | 2018 | 17-18 | 0 | 0 | 0 | 0 | 0 | 0 | 0 | 0 | 618967 | 125931.5 | 142455.5 | 894396 | 0 | 0 | 0 | 0 | 0 | 0 | 0 | 0
[9 empty] | 2018-05-07 | 2018 | 17-18 | 0 | 0 | 0 | 0 | 0 | 0 | 0 | 0 | 618967 | 125931.5 | 142455.5 | 894396 | 0 | 0 | 0 | 0 | 0 | 0 | 0 | 0
[9 empty] | 2018-05-08 | 2018 | 17-18 | 0 | 0 | 0 | 0 | 0 | 0 | 0 | 0 | 618967 | 125931.5 | 142455.5 | 894396 | 0 | 0 | 0 | 0 | 0 | 0 | 0 | 0
[9 empty] | 2018-05-09 | 2018 | 17-18 | 0 | 0 | 0 | 0 | 0 | 0 | 0 | 0 | 618967 | 125931.5 | 142455.5 | 894396 | 0 | 0 | 0 | 0 | 0 | 0 | 0 | 0
[9 empty] | 2018-05-10 | 2018 | 17-18 | 0 | 0 | 0 | 0 | 0 | 0 | 0 | 0 | 618967 | 125931.5 | 142455.5 | 894396 | 0 | 0 | 0 | 0 | 0 | 0 | 0 | 0
[9 empty] | 2018-05-11 | 2018 | 17-18 | 0 | 0 | 0 | 0 | 0 | 0 | 0 | 0 | 618967 | 125931.5 | 142455.5 | 894396 | 0 | 0 | 0 | 0 | 0 | 0 | 0 | 0
[9 empty] | 2018-05-12 | 2018 | 17-18 | 0 | 0 | 0 | 0 | 0 | 0 | 0 | 0 | 618967 | 125931.5 | 142455.5 | 894396 | 0 | 0 | 0 | 0 | 0 | 0 | 0 | 0
[9 empty] | 2018-05-13 | 2018 | 17-18 | 0 | 0 | 0 | 0 | 0 | 0 | 0 | 0 | 618967 | 125931.5 | 142455.5 | 894396 | 0 | 0 | 0 | 0 | 0 | 0 | 0 | 0
[9 empty] | 2018-05-14 | 2018 | 17-18 | 0 | 0 | 0 | 0 | 0 | 0 | 0 | 0 | 618967 | 125931.5 | 142455.5 | 894396 | 0 | 0 | 0 | 0 | 0 | 0 | 0 | 0
[9 empty] | 2018-05-15 | 2018 | 17-18 | 0 | 0 | 0 | 0 | 0 | 0 | 0 | 0 | 618967 | 125931.5 | 142455.5 | 894396 | 0 | 0 | 0 | 0 | 0 | 0 | 0 | 0
[9 empty] | 2018-05-16 | 2018 | 17-18 | 0 | 0 | 0 | 0 | 0 | 0 | 0 | 0 | 618967 | 125931.5 | 142455.5 | 894396 | 0 | 0 | 0 | 0 | 0 | 0 | 0 | 0
[9 empty] | 2018-05-17 | 2018 | 17-18 | 0 | 0 | 0 | 0 | 0 | 0 | 0 | 0 | 618967 | 125931.5 | 142455.5 | 894396 | 0 | 0 | 0 | 0 | 0 | 0 | 0 | 0
[9 empty] | 2018-05-18 | 2018 | 17-18 | 0 | 0 | 0 | 0 | 0 | 0 | 0 | 0 | 618967 | 125931.5 | 142455.5 | 894396 | 0 | 0 | 0 | 0 | 0 | 0 | 0 | 0
[9 empty] | 2018-05-19 | 2018 | 17-18 | 0 | 0 | 0 | 0 | 0 | 0 | 0 | 0 | 618967 | 125931.5 | 142455.5 | 894396 | 0 | 0 | 0 | 0 | 0 | 0 | 0 | 0
[9 empty] | 2018-05-20 | 2018 | 17-18 | 0 | 0 | 0 | 0 | 0 | 0 | 0 | 0 | 618967 | 125931.5 | 142455.5 | 894396 | 0 | 0 | 0 | 0 | 0 | 0 | 0 | 0
[9 empty] | 2018-05-21 | 2018 | 17-18 | 0 | 0 | 0 | 0 | 0 | 0 | 0 | 0 | 618967 | 125931.5 | 142455.5 | 894396 | 0 | 0 | 0 | 0 | 0 | 0 | 0 | 0
[9 empty] | 2018-05-22 | 2018 | 17-18 | 0 | 0 | 0 | 0 | 0 | 0 | 0 | 0 | 618967 | 125931.5 | 142455.5 | 894396 | 0 | 0 | 0 | 0 | 0 | 0 | 0 | 0
[9 empty] | 2018-05-23 | 2018 | 17-18 | 0 | 0 | 0 | 0 | 0 | 0 | 0 | 0 | 618967 | 125931.5 | 142455.5 | 894396 | 0 | 0 | 0 | 0 | 0 | 0 | 0 | 0
[9 empty] | 2018-05-24 | 2018 | 17-18 | 0 | 0 | 0 | 0 | 0 | 0 | 0 | 0 | 618967 | 125931.5 | 142455.5 | 894396 | 0 | 0 | 0 | 0 | 0 | 0 | 0 | 0
[9 empty] | 2018-05-25 | 2018 | 17-18 | 0 | 0 | 0 | 0 | 0 | 0 | 0 | 0 | 618967 | 125931.5 | 142455.5 | 894396 | 0 | 0 | 0 | 0 | 0 | 0 | 0 | 0
[9 empty] | 2018-05-26 | 2018 | 17-18 | 0 | 0 | 0 | 0 | 0 | 0 | 0 | 0 | 618967 | 125931.5 | 142455.5 | 894396 | 0 | 0 | 0 | 0 | 0 | 0 | 0 | 0
[9 empty] | 2018-05-27 | 2018 | 17-18 | 0 | 0 | 0 | 0 | 0 | 0 | 0 | 0 | 618967 | 125931.5 | 142455.5 | 894396 | 0 | 0 | 0 | 0 | 0 | 0 | 0 | 0
[9 empty] | 2018-05-28 | 2018 | 17-18 | 0 | 0 | 0 | 0 | 0 | 0 | 0 | 0 | 618967 | 125931.5 | 142455.5 | 894396 | 0 | 0 | 0 | 0 | 0 | 0 | 0 | 0
[9 empty] | 2018-05-29 | 2018 | 17-18 | 0 | 0 | 0 | 0 | 0 | 0 | 0 | 0 | 618967 | 125931.5 | 142455.5 | 894396 | 0 | 0 | 0 | 0 | 0 | 0 | 0 | 0
[9 empty] | 2018-05-30 | 2018 | 17-18 | 0 | 0 | 0 | 0 | 0 | 0 | 0 | 0 | 618967 | 125931.5 | 142455.5 | 894396 | 0 | 0 | 0 | 0 | 0 | 0 | 0 | 0
[9 empty] | 2018-05-31 | 2018 | 17-18 | 0 | 0 | 0 | 0 | 0 | 0 | 0 | 0 | 618967 | 125931.5 | 142455.5 | 894396 | 0 | 0 | 0 | 0 | 0 | 0 | 0 | 0
[9 empty] | 2018-06-01 | 2018 | 17-18 | 0 | 0 | 0 | 0 | 0 | 0 | 0 | 0 | 618967 | 125931.5 | 142455.5 | 894396 | 0 | 0 | 0 | 0 | 0 | 0 | 0 | 0
[9 empty] | 2018-06-02 | 2018 | 17-18 | 0 | 0 | 0 | 0 | 0 | 0 | 0 | 0 | 618967 | 125931.5 | 142455.5 | 894396 | 0 | 0 | 0 | 0 | 0 | 0 | 0 | 0
[9 empty] | 2018-06-03 | 2018 | 17-18 | 0 | 0 | 0 | 0 | 0 | 0 | 0 | 0 | 618967 | 125931.5 | 142455.5 | 894396 | 0 | 0 | 0 | 0 | 0 | 0 | 0 | 0
[9 empty] | 2018-06-04 | 2018 | 17-18 | 0 | 0 | 0 | 0 | 0 | 0 | 0 | 0 | 618967 | 125931.5 | 142455.5 | 894396 | 0 | 0 | 0 | 0 | 0 | 0 | 0 | 0
[9 empty] | 2018-06-05 | 2018 | 17-18 | 0 | 0 | 0 | 0 | 0 | 0 | 0 | 0 | 618967 | 125931.5 | 142455.5 | 894396 | 0 | 0 | 0 | 0 | 0 | 0 | 0 | 0
[9 empty] | 2018-06-06 | 2018 | 17-18 | 0 | 0 | 0 | 0 | 0 | 0 | 0 | 0 | 618967 | 125931.5 | 142455.5 | 894396 | 0 | 0 | 0 | 0 | 0 | 0 | 0 | 0
[9 empty] | 2018-06-07 | 2018 | 17-18 | 0 | 0 | 0 | 0 | 0 | 0 | 0 | 0 | 618967 | 125931.5 | 142455.5 | 894396 | 0 | 0 | 0 | 0 | 0 | 0 | 0 | 0
[9 empty] | 2018-06-08 | 2018 | 17-18 | 0 | 0 | 0 | 0 | 0 | 0 | 0 | 0 | 618967 | 125931.5 | 142455.5 | 894396 | 0 | 0 | 0 | 0 | 0 | 0 | 0 | 0
[9 empty] | 2018-06-09 | 2018 | 17-18 | 0 | 0 | 0 | 0 | 0 | 0 | 0 | 0 | 618967 | 125931.5 | 142455.5 | 894396 | 0 | 0 | 0 | 0 | 0 | 0 | 0 | 0
[9 empty] | 2018-06-10 | 2018 | 17-18 | 0 | 0 | 0 | 0 | 0 | 0 | 0 | 0 | 618967 | 125931.5 | 142455.5 | 894396 | 0 | 0 | 0 | 0 | 0 | 0 | 0 | 0
[9 empty] | 2018-06-11 | 2018 | 17-18 | 0 | 0 | 0 | 0 | 0 | 0 | 0 | 0 | 618967 | 125931.5 | 142455.5 | 894396 | 0 | 0 | 0 | 0 | 0 | 0 | 0 | 0
[9 empty] | 2018-06-12 | 2018 | 17-18 | 0 | 0 | 0 | 0 | 0 | 0 | 0 | 0 | 618967 | 125931.5 | 142455.5 | 894396 | 0 | 0 | 0 | 0 | 0 | 0 | 0 | 0
[9 empty] | 2018-06-13 | 2018 | 17-18 | 0 | 0 | 0 | 0 | 0 | 0 | 0 | 0 | 618967 | 125931.5 | 142455.5 | 894396 | 0 | 0 | 0 | 0 | 0 | 0 | 0 | 0
[9 empty] | 2018-06-14 | 2018 | 17-18 | 0 | 0 | 0 | 0 | 0 | 0 | 0 | 0 | 618967 | 125931.5 | 142455.5 | 894396 | 0 | 0 | 0 | 0 | 0 | 0 | 0 | 0
[9 empty] | 2018-06-15 | 2018 | 17-18 | 0 | 0 | 0 | 0 | 0 | 0 | 0 | 0 | 618967 | 125931.5 | 142455.5 | 894396 | 0 | 0 | 0 | 0 | 0 | 0 | 0 | 0
[9 empty] | 2018-06-16 | 2018 | 17-18 | 0 | 0 | 0 | 0 | 0 | 0 | 0 | 0 | 618967 | 125931.5 | 142455.5 | 894396 | 0 | 0 | 0 | 0 | 0 | 0 | 0 | 0
[9 empty] | 2018-06-17 | 2018 | 17-18 | 0 | 0 | 0 | 0 | 0 | 0 | 0 | 0 | 618967 | 125931.5 | 142455.5 | 894396 | 0 | 0 | 0 | 0 | 0 | 0 | 0 | 0
[9 empty] | 2018-06-18 | 2018 | 17-18 | 0 | 0 | 0 | 0 | 0 | 0 | 0 | 0 | 618967 | 125931.5 | 142455.5 | 894396 | 0 | 0 | 0 | 0 | 0 | 0 | 0 | 0
[9 empty] | 2018-06-19 | 2018 | 17-18 | 0 | 0 | 0 | 0 | 0 | 0 | 0 | 0 | 618967 | 125931.5 | 142455.5 | 894396 | 0 | 0 | 0 | 0 | 0 | 0 | 0 | 0
[9 empty] | 2018-06-20 | 2018 | 17-18 | 0 | 0 | 0 | 0 | 0 | 0 | 0 | 0 | 618967 | 125931.5 | 142455.5 | 894396 | 0 | 0 | 0 | 0 | 0 | 0 | 0 | 0
[9 empty] | 2018-06-21 | 2018 | 17-18 | 0 | 0 | 0 | 0 | 0 | 0 | 0 | 0 | 618967 | 125931.5 | 142455.5 | 894396 | 0 | 0 | 0 | 0 | 0 | 0 | 0 | 0
[9 empty] | 2018-06-22 | 2018 | 17-18 | 0 | 0 | 0 | 0 | 0 | 0 | 0 | 0 | 618967 | 125931.5 | 142455.5 | 894396 | 0 | 0 | 0 | 0 | 0 | 0 | 0 | 0
[9 empty] | 2018-06-23 | 2018 | 17-18 | 0 | 0 | 0 | 0 | 0 | 0 | 0 | 0 | 618967 | 125931.5 | 142455.5 | 894396 | 0 | 0 | 0 | 0 | 0 | 0 | 0 | 0
[9 empty] | 2018-06-24 | 2018 | 17-18 | 0 | 0 | 0 | 0 | 0 | 0 | 0 | 0 | 618967 | 125931.5 | 142455.5 | 894396 | 0 | 0 | 0 | 0 | 0 | 0 | 0 | 0
[9 empty] | 2018-06-25 | 2018 | 17-18 | 0 | 0 | 0 | 0 | 0 | 0 | 0 | 0 | 618967 | 125931.5 | 142455.5 | 894396 | 0 | 0 | 0 | 0 | 0 | 0 | 0 | 0
[9 empty] | 2018-06-26 | 2018 | 17-18 | 0 | 0 | 0 | 0 | 0 | 0 | 0 | 0 | 618967 | 125931.5 | 142455.5 | 894396 | 0 | 0 | 0 | 0 | 0 | 0 | 0 | 0
[9 empty] | 2018-06-27 | 2018 | 17-18 | 0 | 0 | 0 | 0 | 0 | 0 | 0 | 0 | 618967 | 125931.5 | 142455.5 | 894396 | 0 | 0 | 0 | 0 | 0 | 0 | 0 | 0
[9 empty] | 2018-06-28 | 2018 | 17-18 | 0 | 0 | 0 | 0 | 0 | 0 | 0 | 0 | 618967 | 125931.5 | 142455.5 | 894396 | 0 | 0 | 0 | 0 | 0 | 0 | 0 | 0
[9 empty] | 2018-06-29 | 2018 | 17-18 | 0 | 0 | 0 | 0 | 0 | 0 | 0 | 0 | 618967 | 125931.5 | 142455.5 | 894396 | 0 | 0 | 0 | 0 | 0 | 0 | 0 | 0
[9 empty] | 2018-06-30 | 2018 | 17-18 | 0 | 0 | 0 | 0 | 0 | 0 | 0 | 0 | 618967 | 125931.5 | 142455.5 | 894396 | 0 | 0 | 0 | 0 | 0 | 0 | 0 | 0
[9 empty] | 2018-07-01 | 2019 | 18-19 | 0 | 0 | 0 | 0 | 0 | 0 | 0 | 0 | 623794 | 134225.5 | 137017.5 | 901912.5 | 0 | 0 | 0 | 0 | 0 | 0 | 0 | 0
[9 empty] | 2018-07-02 | 2019 | 18-19 | 0 | 0 | 0 | 0 | 0 | 0 | 0 | 0 | 623794 | 134225.5 | 137017.5 | 901912.5 | 0 | 0 | 0 | 0 | 0 | 0 | 0 | 0
[9 empty] | 2018-07-03 | 2019 | 18-19 | 0 | 0 | 0 | 0 | 0 | 0 | 0 | 0 | 623794 | 134225.5 | 137017.5 | 901912.5 | 0 | 0 | 0 | 0 | 0 | 0 | 0 | 0
[9 empty] | 2018-07-04 | 2019 | 18-19 | 0 | 0 | 0 | 0 | 0 | 0 | 0 | 0 | 623794 | 134225.5 | 137017.5 | 901912.5 | 0 | 0 | 0 | 0 | 0 | 0 | 0 | 0
[9 empty] | 2018-07-05 | 2019 | 18-19 | 0 | 0 | 0 | 0 | 0 | 0 | 0 | 0 | 623794 | 134225.5 | 137017.5 | 901912.5 | 0 | 0 | 0 | 0 | 0 | 0 | 0 | 0
[9 empty] | 2018-07-06 | 2019 | 18-19 | 0 | 0 | 0 | 0 | 0 | 0 | 0 | 0 | 623794 | 134225.5 | 137017.5 | 901912.5 | 0 | 0 | 0 | 0 | 0 | 0 | 0 | 0
[9 empty] | 2018-07-07 | 2019 | 18-19 | 0 | 0 | 0 | 0 | 0 | 0 | 0 | 0 | 623794 | 134225.5 | 137017.5 | 901912.5 | 0 | 0 | 0 | 0 | 0 | 0 | 0 | 0
[9 empty] | 2018-07-08 | 2019 | 18-19 | 0 | 0 | 0 | 0 | 0 | 0 | 0 | 0 | 623794 | 134225.5 | 137017.5 | 901912.5 | 0 | 0 | 0 | 0 | 0 | 0 | 0 | 0
[9 empty] | 2018-07-09 | 2019 | 18-19 | 0 | 0 | 0 | 0 | 0 | 0 | 0 | 0 | 623794 | 134225.5 | 137017.5 | 901912.5 | 0 | 0 | 0 | 0 | 0 | 0 | 0 | 0
[9 empty] | 2018-07-10 | 2019 | 18-19 | 0 | 0 | 0 | 0 | 0 | 0 | 0 | 0 | 623794 | 134225.5 | 137017.5 | 901912.5 | 0 | 0 | 0 | 0 | 0 | 0 | 0 | 0
[9 empty] | 2018-07-11 | 2019 | 18-19 | 0 | 0 | 0 | 0 | 0 | 0 | 0 | 0 | 623794 | 134225.5 | 137017.5 | 901912.5 | 0 | 0 | 0 | 0 | 0 | 0 | 0 | 0
[9 empty] | 2018-07-12 | 2019 | 18-19 | 0 | 0 | 0 | 0 | 0 | 0 | 0 | 0 | 623794 | 134225.5 | 137017.5 | 901912.5 | 0 | 0 | 0 | 0 | 0 | 0 | 0 | 0
[9 empty] | 2018-07-13 | 2019 | 18-19 | 0 | 0 | 0 | 0 | 0 | 0 | 0 | 0 | 623794 | 134225.5 | 137017.5 | 901912.5 | 0 | 0 | 0 | 0 | 0 | 0 | 0 | 0
[9 empty] | 2018-07-14 | 2019 | 18-19 | 0 | 0 | 0 | 0 | 0 | 0 | 0 | 0 | 623794 | 134225.5 | 137017.5 | 901912.5 | 0 | 0 | 0 | 0 | 0 | 0 | 0 | 0
[9 empty] | 2018-07-15 | 2019 | 18-19 | 0 | 0 | 0 | 0 | 0 | 0 | 0 | 0 | 623794 | 134225.5 | 137017.5 | 901912.5 | 0 | 0 | 0 | 0 | 0 | 0 | 0 | 0
[9 empty] | 2018-07-16 | 2019 | 18-19 | 0 | 0 | 0 | 0 | 0 | 0 | 0 | 0 | 623794 | 134225.5 | 137017.5 | 901912.5 | 0 | 0 | 0 | 0 | 0 | 0 | 0 | 0
[9 empty] | 2018-07-17 | 2019 | 18-19 | 0 | 0 | 0 | 0 | 0 | 0 | 0 | 0 | 623794 | 134225.5 | 137017.5 | 901912.5 | 0 | 0 | 0 | 0 | 0 | 0 | 0 | 0
[9 empty] | 2018-07-18 | 2019 | 18-19 | 0 | 0 | 0 | 0 | 0 | 0 | 0 | 0 | 623794 | 134225.5 | 137017.5 | 901912.5 | 0 | 0 | 0 | 0 | 0 | 0 | 0 | 0
[9 empty] | 2018-07-19 | 2019 | 18-19 | 0 | 0 | 0 | 0 | 0 | 0 | 0 | 0 | 623794 | 134225.5 | 137017.5 | 901912.5 | 0 | 0 | 0 | 0 | 0 | 0 | 0 | 0
[9 empty] | 2018-07-20 | 2019 | 18-19 | 0 | 0 | 0 | 0 | 0 | 0 | 0 | 0 | 623794 | 134225.5 | 137017.5 | 901912.5 | 0 | 0 | 0 | 0 | 0 | 0 | 0 | 0
[9 empty] | 2018-07-21 | 2019 | 18-19 | 0 | 0 | 0 | 0 | 0 | 0 | 0 | 0 | 623794 | 134225.5 | 137017.5 | 901912.5 | 0 | 0 | 0 | 0 | 0 | 0 | 0 | 0
[9 empty] | 2018-07-22 | 2019 | 18-19 | 0 | 0 | 0 | 0 | 0 | 0 | 0 | 0 | 623794 | 134225.5 | 137017.5 | 901912.5 | 0 | 0 | 0 | 0 | 0 | 0 | 0 | 0
[9 empty] | 2018-07-23 | 2019 | 18-19 | 0 | 0 | 0 | 0 | 0 | 0 | 0 | 0 | 623794 | 134225.5 | 137017.5 | 901912.5 | 0 | 0 | 0 | 0 | 0 | 0 | 0 | 0
[9 empty] | 2018-07-24 | 2019 | 18-19 | 0 | 0 | 0 | 0 | 0 | 0 | 0 | 0 | 623794 | 134225.5 | 137017.5 | 901912.5 | 0 | 0 | 0 | 0 | 0 | 0 | 0 | 0
[9 empty] | 2018-07-25 | 2019 | 18-19 | 0 | 0 | 0 | 0 | 0 | 0 | 0 | 0 | 623794 | 134225.5 | 137017.5 | 901912.5 | 0 | 0 | 0 | 0 | 0 | 0 | 0 | 0
[9 empty] | 2018-07-26 | 2019 | 18-19 | 0 | 0 | 0 | 0 | 0 | 0 | 0 | 0 | 623794 | 134225.5 | 137017.5 | 901912.5 | 0 | 0 | 0 | 0 | 0 | 0 | 0 | 0
[9 empty] | 2018-07-27 | 2019 | 18-19 | 0 | 0 | 0 | 0 | 0 | 0 | 0 | 0 | 623794 | 134225.5 | 137017.5 | 901912.5 | 0 | 0 | 0 | 0 | 0 | 0 | 0 | 0
[9 empty] | 2018-07-28 | 2019 | 18-19 | 0 | 0 | 0 | 0 | 0 | 0 | 0 | 0 | 623794 | 134225.5 | 137017.5 | 901912.5 | 0 | 0 | 0 | 0 | 0 | 0 | 0 | 0
[9 empty] | 2018-07-29 | 2019 | 18-19 | 0 | 0 | 0 | 0 | 0 | 0 | 0 | 0 | 623794 | 134225.5 | 137017.5 | 901912.5 | 0 | 0 | 0 | 0 | 0 | 0 | 0 | 0
[9 empty] | 2018-07-30 | 2019 | 18-19 | 0 | 0 | 0 | 0 | 0 | 0 | 0 | 0 | 623794 | 134225.5 | 137017.5 | 901912.5 | 0 | 0 | 0 | 0 | 0 | 0 | 0 | 0
[9 empty] | 2018-07-31 | 2019 | 18-19 | 0 | 0 | 0 | 0 | 0 | 0 | 0 | 0 | 623794 | 134225.5 | 137017.5 | 901912.5 | 0 | 0 | 0 | 0 | 0 | 0 | 0 | 0
[9 empty] | 2018-08-01 | 2019 | 18-19 | 0 | 0 | 0 | 0 | 0 | 0 | 0 | 0 | 623794 | 134225.5 | 137017.5 | 901912.5 | 0 | 0 | 0 | 0 | 0 | 0 | 0 | 0
[9 empty] | 2018-08-02 | 2019 | 18-19 | 0 | 0 | 0 | 0 | 0 | 0 | 0 | 0 | 623794 | 134225.5 | 137017.5 | 901912.5 | 0 | 0 | 0 | 0 | 0 | 0 | 0 | 0
[9 empty] | 2018-08-03 | 2019 | 18-19 | 0 | 0 | 0 | 0 | 0 | 0 | 0 | 0 | 623794 | 134225.5 | 137017.5 | 901912.5 | 0 | 0 | 0 | 0 | 0 | 0 | 0 | 0
[9 empty] | 2018-08-04 | 2019 | 18-19 | 0 | 0 | 0 | 0 | 0 | 0 | 0 | 0 | 623794 | 134225.5 | 137017.5 | 901912.5 | 0 | 0 | 0 | 0 | 0 | 0 | 0 | 0
[9 empty] | 2018-08-05 | 2019 | 18-19 | 0 | 0 | 0 | 0 | 0 | 0 | 0 | 0 | 623794 | 134225.5 | 137017.5 | 901912.5 | 0 | 0 | 0 | 0 | 0 | 0 | 0 | 0
[9 empty] | 2018-08-06 | 2019 | 18-19 | 0 | 0 | 0 | 0 | 0 | 0 | 0 | 0 | 623794 | 134225.5 | 137017.5 | 901912.5 | 0 | 0 | 0 | 0 | 0 | 0 | 0 | 0
[9 empty] | 2018-08-07 | 2019 | 18-19 | 0 | 0 | 0 | 0 | 0 | 0 | 0 | 0 | 623794 | 134225.5 | 137017.5 | 901912.5 | 0 | 0 | 0 | 0 | 0 | 0 | 0 | 0
[9 empty] | 2018-08-08 | 2019 | 18-19 | 0 | 0 | 0 | 0 | 0 | 0 | 0 | 0 | 623794 | 134225.5 | 137017.5 | 901912.5 | 0 | 0 | 0 | 0 | 0 | 0 | 0 | 0
[9 empty] | 2018-08-09 | 2019 | 18-19 | 0 | 0 | 0 | 0 | 0 | 0 | 0 | 0 | 623794 | 134225.5 | 137017.5 | 901912.5 | 0 | 0 | 0 | 0 | 0 | 0 | 0 | 0
[9 empty] | 2018-08-10 | 2019 | 18-19 | 0 | 0 | 2132.3174 | 2132.3174 | 0 | 0 | 0 | 0 | 623794 | 134225.5 | 137017.5 | 901912.5 | 0 | 0 | 0.015562 | 0.0023642 | 0 | 0 | 0 | 0
[9 empty] | 2018-08-11 | 2019 | 18-19 | 0 | 0 | 0 | 0 | 0 | 0 | 0 | 0 | 623794 | 134225.5 | 137017.5 | 901912.5 | 0 | 0 | 0 | 0 | 0 | 0 | 0 | 0
[9 empty] | 2018-08-12 | 2019 | 18-19 | 0 | 0 | 0 | 0 | 0 | 0 | 0 | 0 | 623794 | 134225.5 | 137017.5 | 901912.5 | 0 | 0 | 0 | 0 | 0 | 0 | 0 | 0
[9 empty] | 2018-08-13 | 2019 | 18-19 | 0 | 0 | 0 | 0 | 0 | 0 | 0 | 0 | 623794 | 134225.5 | 137017.5 | 901912.5 | 0 | 0 | 0 | 0 | 0 | 0 | 0 | 0
[9 empty] | 2018-08-14 | 2019 | 18-19 | 0 | 0 | 0 | 0 | 0 | 0 | 0 | 0 | 623794 | 134225.5 | 137017.5 | 901912.5 | 0 | 0 | 0 | 0 | 0 | 0 | 0 | 0
[9 empty] | 2018-08-15 | 2019 | 18-19 | 0 | 0 | 0 | 0 | 0 | 0 | 0 | 0 | 623794 | 134225.5 | 137017.5 | 901912.5 | 0 | 0 | 0 | 0 | 0 | 0 | 0 | 0
[9 empty] | 2018-08-16 | 2019 | 18-19 | 0 | 0 | 0 | 0 | 0 | 0 | 0 | 0 | 623794 | 134225.5 | 137017.5 | 901912.5 | 0 | 0 | 0 | 0 | 0 | 0 | 0 | 0
[9 empty] | 2018-08-17 | 2019 | 18-19 | 0 | 0 | 0 | 0 | 0 | 0 | 0 | 0 | 623794 | 134225.5 | 137017.5 | 901912.5 | 0 | 0 | 0 | 0 | 0 | 0 | 0 | 0
[9 empty] | 2018-08-18 | 2019 | 18-19 | 0 | 0 | 0 | 0 | 0 | 0 | 0 | 0 | 623794 | 134225.5 | 137017.5 | 901912.5 | 0 | 0 | 0 | 0 | 0 | 0 | 0 | 0
[9 empty] | 2018-08-19 | 2019 | 18-19 | 0 | 0 | 0 | 0 | 0 | 0 | 0 | 0 | 623794 | 134225.5 | 137017.5 | 901912.5 | 0 | 0 | 0 | 0 | 0 | 0 | 0 | 0
[9 empty] | 2018-08-20 | 2019 | 18-19 | 0 | 0 | 0 | 0 | 0 | 0 | 0 | 0 | 623794 | 134225.5 | 137017.5 | 901912.5 | 0 | 0 | 0 | 0 | 0 | 0 | 0 | 0
[9 empty] | 2018-08-21 | 2019 | 18-19 | 0 | 0 | 0 | 0 | 0 | 0 | 0 | 0 | 623794 | 134225.5 | 137017.5 | 901912.5 | 0 | 0 | 0 | 0 | 0 | 0 | 0 | 0
[9 empty] | 2018-08-22 | 2019 | 18-19 | 0 | 0 | 0 | 0 | 0 | 0 | 0 | 0 | 623794 | 134225.5 | 137017.5 | 901912.5 | 0 | 0 | 0 | 0 | 0 | 0 | 0 | 0
[9 empty] | 2018-08-23 | 2019 | 18-19 | 0 | 0 | 0 | 0 | 0 | 0 | 0 | 0 | 623794 | 134225.5 | 137017.5 | 901912.5 | 0 | 0 | 0 | 0 | 0 | 0 | 0 | 0
[9 empty] | 2018-08-24 | 2019 | 18-19 | 0 | 0 | 0 | 0 | 0 | 0 | 0 | 0 | 623794 | 134225.5 | 137017.5 | 901912.5 | 0 | 0 | 0 | 0 | 0 | 0 | 0 | 0
[9 empty] | 2018-08-25 | 2019 | 18-19 | 0 | 0 | 0 | 0 | 0 | 0 | 0 | 0 | 623794 | 134225.5 | 137017.5 | 901912.5 | 0 | 0 | 0 | 0 | 0 | 0 | 0 | 0
[9 empty] | 2018-08-26 | 2019 | 18-19 | 0 | 0 | 0 | 0 | 0 | 0 | 0 | 0 | 623794 | 134225.5 | 137017.5 | 901912.5 | 0 | 0 | 0 | 0 | 0 | 0 | 0 | 0
[9 empty] | 2018-08-27 | 2019 | 18-19 | 0 | 0 | 0 | 0 | 0 | 0 | 0 | 0 | 623794 | 134225.5 | 137017.5 | 901912.5 | 0 | 0 | 0 | 0 | 0 | 0 | 0 | 0
[9 empty] | 2018-08-28 | 2019 | 18-19 | 0 | 0 | 0 | 0 | 0 | 0 | 0 | 0 | 623794 | 134225.5 | 137017.5 | 901912.5 | 0 | 0 | 0 | 0 | 0 | 0 | 0 | 0
[9 empty] | 2018-08-29 | 2019 | 18-19 | 0 | 0 | 0 | 0 | 0 | 0 | 0 | 0 | 623794 | 134225.5 | 137017.5 | 901912.5 | 0 | 0 | 0 | 0 | 0 | 0 | 0 | 0
[9 empty] | 2018-08-30 | 2019 | 18-19 | 0 | 0 | 0 | 0 | 0 | 0 | 0 | 0 | 623794 | 134225.5 | 137017.5 | 901912.5 | 0 | 0 | 0 | 0 | 0 | 0 | 0 | 0
[9 empty] | 2018-08-31 | 2019 | 18-19 | 0 | 0 | 0 | 0 | 0 | 0 | 0 | 0 | 623794 | 134225.5 | 137017.5 | 901912.5 | 0 | 0 | 0 | 0 | 0 | 0 | 0 | 0
[9 empty] | 2018-09-01 | 2019 | 18-19 | 0 | 0 | 0 | 0 | 0 | 0 | 0 | 0 | 623794 | 134225.5 | 137017.5 | 901912.5 | 0 | 0 | 0 | 0 | 0 | 0 | 0 | 0
[9 empty] | 2018-09-02 | 2019 | 18-19 | 0 | 0 | 0 | 0 | 0 | 0 | 0 | 0 | 623794 | 134225.5 | 137017.5 | 901912.5 | 0 | 0 | 0 | 0 | 0 | 0 | 0 | 0
[9 empty] | 2018-09-03 | 2019 | 18-19 | 0 | 0 | 0 | 0 | 0 | 0 | 0 | 0 | 623794 | 134225.5 | 137017.5 | 901912.5 | 0 | 0 | 0 | 0 | 0 | 0 | 0 | 0
[9 empty] | 2018-09-04 | 2019 | 18-19 | 0 | 0 | 0 | 0 | 0 | 0 | 0 | 0 | 623794 | 134225.5 | 137017.5 | 901912.5 | 0 | 0 | 0 | 0 | 0 | 0 | 0 | 0
[9 empty] | 2018-09-05 | 2019 | 18-19 | 0 | 0 | 0 | 0 | 0 | 0 | 0 | 0 | 623794 | 134225.5 | 137017.5 | 901912.5 | 0 | 0 | 0 | 0 | 0 | 0 | 0 | 0
[9 empty] | 2018-09-06 | 2019 | 18-19 | 0 | 0 | 0 | 0 | 0 | 0 | 0 | 0 | 623794 | 134225.5 | 137017.5 | 901912.5 | 0 | 0 | 0 | 0 | 0 | 0 | 0 | 0
[9 empty] | 2018-09-07 | 2019 | 18-19 | 0 | 0 | 0 | 0 | 0 | 0 | 0 | 0 | 623794 | 134225.5 | 137017.5 | 901912.5 | 0 | 0 | 0 | 0 | 0 | 0 | 0 | 0
[9 empty] | 2018-09-08 | 2019 | 18-19 | 0 | 0 | 0 | 0 | 0 | 0 | 0 | 0 | 623794 | 134225.5 | 137017.5 | 901912.5 | 0 | 0 | 0 | 0 | 0 | 0 | 0 | 0
[9 empty] | 2018-09-09 | 2019 | 18-19 | 0 | 0 | 0 | 0 | 0 | 0 | 0 | 0 | 623794 | 134225.5 | 137017.5 | 901912.5 | 0 | 0 | 0 | 0 | 0 | 0 | 0 | 0
[9 empty] | 2018-09-10 | 2019 | 18-19 | 0 | 0 | 0 | 0 | 0 | 0 | 0 | 0 | 623794 | 134225.5 | 137017.5 | 901912.5 | 0 | 0 | 0 | 0 | 0 | 0 | 0 | 0
[9 empty] | 2018-09-11 | 2019 | 18-19 | 0 | 0 | 0 | 0 | 0 | 0 | 0 | 0 | 623794 | 134225.5 | 137017.5 | 901912.5 | 0 | 0 | 0 | 0 | 0 | 0 | 0 | 0
[9 empty] | 2018-09-12 | 2019 | 18-19 | 0 | 0 | 0 | 0 | 0 | 0 | 0 | 0 | 623794 | 134225.5 | 137017.5 | 901912.5 | 0 | 0 | 0 | 0 | 0 | 0 | 0 | 0
[9 empty] | 2018-09-13 | 2019 | 18-19 | 0 | 0 | 0 | 0 | 0 | 0 | 0 | 0 | 623794 | 134225.5 | 137017.5 | 901912.5 | 0 | 0 | 0 | 0 | 0 | 0 | 0 | 0
[9 empty] | 2018-09-14 | 2019 | 18-19 | 0 | 0 | 0 | 0 | 0 | 0 | 0 | 0 | 623794 | 134225.5 | 137017.5 | 901912.5 | 0 | 0 | 0 | 0 | 0 | 0 | 0 | 0
[9 empty] | 2018-09-15 | 2019 | 18-19 | 0 | 0 | 0 | 0 | 0 | 0 | 0 | 0 | 623794 | 134225.5 | 137017.5 | 901912.5 | 0 | 0 | 0 | 0 | 0 | 0 | 0 | 0
[9 empty] | 2018-09-16 | 2019 | 18-19 | 0 | 0 | 0 | 0 | 0 | 0 | 0 | 0 | 623794 | 134225.5 | 137017.5 | 901912.5 | 0 | 0 | 0 | 0 | 0 | 0 | 0 | 0
[9 empty] | 2018-09-17 | 2019 | 18-19 | 0 | 0 | 0 | 0 | 0 | 0 | 0 | 0 | 623794 | 134225.5 | 137017.5 | 901912.5 | 0 | 0 | 0 | 0 | 0 | 0 | 0 | 0
[9 empty] | 2018-09-18 | 2019 | 18-19 | 0 | 0 | 0 | 0 | 0 | 0 | 0 | 0 | 623794 | 134225.5 | 137017.5 | 901912.5 | 0 | 0 | 0 | 0 | 0 | 0 | 0 | 0
[9 empty] | 2018-09-19 | 2019 | 18-19 | 0 | 0 | 0 | 0 | 0 | 0 | 0 | 0 | 623794 | 134225.5 | 137017.5 | 901912.5 | 0 | 0 | 0 | 0 | 0 | 0 | 0 | 0
[9 empty] | 2018-09-20 | 2019 | 18-19 | 0 | 0 | 0 | 0 | 0 | 0 | 0 | 0 | 623794 | 134225.5 | 137017.5 | 901912.5 | 0 | 0 | 0 | 0 | 0 | 0 | 0 | 0
[9 empty] | 2018-09-21 | 2019 | 18-19 | 0 | 0 | 0 | 0 | 0 | 0 | 0 | 0 | 623794 | 134225.5 | 137017.5 | 901912.5 | 0 | 0 | 0 | 0 | 0 | 0 | 0 | 0
[9 empty] | 2018-09-22 | 2019 | 18-19 | 0 | 0 | 0 | 0 | 0 | 0 | 0 | 0 | 623794 | 134225.5 | 137017.5 | 901912.5 | 0 | 0 | 0 | 0 | 0 | 0 | 0 | 0
[9 empty] | 2018-09-23 | 2019 | 18-19 | 0 | 0 | 0 | 0 | 0 | 0 | 0 | 0 | 623794 | 134225.5 | 137017.5 | 901912.5 | 0 | 0 | 0 | 0 | 0 | 0 | 0 | 0
[9 empty] | 2018-09-24 | 2019 | 18-19 | 0 | 0 | 0 | 0 | 0 | 0 | 0 | 0 | 623794 | 134225.5 | 137017.5 | 901912.5 | 0 | 0 | 0 | 0 | 0 | 0 | 0 | 0
[9 empty] | 2018-09-25 | 2019 | 18-19 | 0 | 0 | 0 | 0 | 0 | 0 | 0 | 0 | 623794 | 134225.5 | 137017.5 | 901912.5 | 0 | 0 | 0 | 0 | 0 | 0 | 0 | 0
[9 empty] | 2018-09-26 | 2019 | 18-19 | 0 | 0 | 0 | 0 | 0 | 0 | 0 | 0 | 623794 | 134225.5 | 137017.5 | 901912.5 | 0 | 0 | 0 | 0 | 0 | 0 | 0 | 0
[9 empty] | 2018-09-27 | 2019 | 18-19 | 0 | 0 | 0 | 0 | 0 | 0 | 0 | 0 | 623794 | 134225.5 | 137017.5 | 901912.5 | 0 | 0 | 0 | 0 | 0 | 0 | 0 | 0
[9 empty] | 2018-09-28 | 2019 | 18-19 | 0 | 0 | 0 | 0 | 0 | 0 | 0 | 0 | 623794 | 134225.5 | 137017.5 | 901912.5 | 0 | 0 | 0 | 0 | 0 | 0 | 0 | 0
[9 empty] | 2018-09-29 | 2019 | 18-19 | 0 | 0 | 0 | 0 | 0 | 0 | 0 | 0 | 623794 | 134225.5 | 137017.5 | 901912.5 | 0 | 0 | 0 | 0 | 0 | 0 | 0 | 0
[9 empty] | 2018-09-30 | 2019 | 18-19 | 0 | 0 | 0 | 0 | 0 | 0 | 0 | 0 | 623794 | 134225.5 | 137017.5 | 901912.5 | 0 | 0 | 0 | 0 | 0 | 0 | 0 | 0
[9 empty] | 2018-10-01 | 2019 | 18-19 | 0 | 0 | 0 | 0 | 0 | 0 | 0 | 0 | 623794 | 134225.5 | 137017.5 | 901912.5 | 0 | 0 | 0 | 0 | 0 | 0 | 0 | 0
[9 empty] | 2018-10-02 | 2019 | 18-19 | 0 | 0 | 0 | 0 | 0 | 0 | 0 | 0 | 623794 | 134225.5 | 137017.5 | 901912.5 | 0 | 0 | 0 | 0 | 0 | 0 | 0 | 0
[9 empty] | 2018-10-03 | 2019 | 18-19 | 0 | 0 | 0 | 0 | 0 | 0 | 0 | 0 | 623794 | 134225.5 | 137017.5 | 901912.5 | 0 | 0 | 0 | 0 | 0 | 0 | 0 | 0
[9 empty] | 2018-10-04 | 2019 | 18-19 | 0 | 0 | 0 | 0 | 0 | 0 | 0 | 0 | 623794 | 134225.5 | 137017.5 | 901912.5 | 0 | 0 | 0 | 0 | 0 | 0 | 0 | 0
[9 empty] | 2018-10-05 | 2019 | 18-19 | 0 | 0 | 0 | 0 | 0 | 0 | 0 | 0 | 623794 | 134225.5 | 137017.5 | 901912.5 | 0 | 0 | 0 | 0 | 0 | 0 | 0 | 0
[9 empty] | 2018-10-06 | 2019 | 18-19 | 0 | 0 | 0 | 0 | 0 | 0 | 0 | 0 | 623794 | 134225.5 | 137017.5 | 901912.5 | 0 | 0 | 0 | 0 | 0 | 0 | 0 | 0
[9 empty] | 2018-10-07 | 2019 | 18-19 | 0 | 0 | 0 | 0 | 0 | 0 | 0 | 0 | 623794 | 134225.5 | 137017.5 | 901912.5 | 0 | 0 | 0 | 0 | 0 | 0 | 0 | 0
[9 empty] | 2018-10-08 | 2019 | 18-19 | 0 | 0 | 0 | 0 | 0 | 0 | 0 | 0 | 623794 | 134225.5 | 137017.5 | 901912.5 | 0 | 0 | 0 | 0 | 0 | 0 | 0 | 0
[9 empty] | 2018-10-09 | 2019 | 18-19 | 0 | 0 | 0 | 0 | 0 | 0 | 0 | 0 | 623794 | 134225.5 | 137017.5 | 901912.5 | 0 | 0 | 0 | 0 | 0 | 0 | 0 | 0
[9 empty] | 2018-10-10 | 2019 | 18-19 | 0 | 0 | 0 | 0 | 0 | 0 | 0 | 0 | 623794 | 134225.5 | 137017.5 | 901912.5 | 0 | 0 | 0 | 0 | 0 | 0 | 0 | 0
[9 empty] | 2018-10-11 | 2019 | 18-19 | 0 | 0 | 0 | 0 | 0 | 0 | 0 | 0 | 623794 | 134225.5 | 137017.5 | 901912.5 | 0 | 0 | 0 | 0 | 0 | 0 | 0 | 0
[9 empty] | 2018-10-12 | 2019 | 18-19 | 0 | 0 | 0 | 0 | 0 | 0 | 0 | 0 | 623794 | 134225.5 | 137017.5 | 901912.5 | 0 | 0 | 0 | 0 | 0 | 0 | 0 | 0
[9 empty] | 2018-10-13 | 2019 | 18-19 | 0 | 0 | 0 | 0 | 0 | 0 | 0 | 0 | 623794 | 134225.5 | 137017.5 | 901912.5 | 0 | 0 | 0 | 0 | 0 | 0 | 0 | 0
[9 empty] | 2018-10-14 | 2019 | 18-19 | 0 | 0 | 0 | 0 | 0 | 0 | 0 | 0 | 623794 | 134225.5 | 137017.5 | 901912.5 | 0 | 0 | 0 | 0 | 0 | 0 | 0 | 0
[9 empty] | 2018-10-15 | 2019 |  | 0 | 0 | 0 | 0 | 0 | 0 | 0 | 0 | 623794 | 134225.5 | 137017.5 | 901912.5 | 0 | 0 | 0 | 0 | 0 | 0 | 0 | 0
[9 empty] | 2018-10-16 | 2019 | 18-19 | 0 | 0 | 0 | 0 | 0 | 0 | 0 | 0 | 623794 | 134225.5 | 137017.5 | 901912.5 | 0 | 0 | 0 | 0 | 0 | 0 | 0 | 0
[9 empty] | 2018-10-17 | 2019 | 18-19 | 0 | 0 | 0 | 0 | 0 | 0 | 0 | 0 | 623794 | 134225.5 | 137017.5 | 901912.5 | 0 | 0 | 0 | 0 | 0 | 0 | 0 | 0
[9 empty] | 2018-10-18 | 2019 | 18-19 | 0 | 0 | 0 | 0 | 0 | 0 | 0 | 0 | 623794 | 134225.5 | 137017.5 | 901912.5 | 0 | 0 | 0 | 0 | 0 | 0 | 0 | 0
[9 empty] | 2018-10-19 | 2019 | 18-19 | 0 | 0 | 0 | 0 | 0 | 0 | 0 | 0 | 623794 | 134225.5 | 137017.5 | 901912.5 | 0 | 0 | 0 | 0 | 0 | 0 | 0 | 0
[9 empty] | 2018-10-20 | 2019 | 18-19 | 0 | 0 | 0 | 0 | 0 | 0 | 0 | 0 | 623794 | 134225.5 | 137017.5 | 901912.5 | 0 | 0 | 0 | 0 | 0 | 0 | 0 | 0
[9 empty] | 2018-10-21 | 2019 | 18-19 | 0 | 0 | 0 | 0 | 0 | 0 | 0 | 0 | 623794 | 134225.5 | 137017.5 | 901912.5 | 0 | 0 | 0 | 0 | 0 | 0 | 0 | 0
[9 empty] | 2018-10-22 | 2019 | 18-19 | 0 | 0 | 0 | 0 | 0 | 0 | 0 | 0 | 623794 | 134225.5 | 137017.5 | 901912.5 | 0 | 0 | 0 | 0 | 0 | 0 | 0 | 0
[9 empty] | 2018-10-23 | 2019 | 18-19 | 0 | 0 | 0 | 0 | 0 | 0 | 0 | 0 | 623794 | 134225.5 | 137017.5 | 901912.5 | 0 | 0 | 0 | 0 | 0 | 0 | 0 | 0
[9 empty] | 2018-10-24 | 2019 | 18-19 | 0 | 0 | 0 | 0 | 0 | 0 | 0 | 0 | 623794 | 134225.5 | 137017.5 | 901912.5 | 0 | 0 | 0 | 0 | 0 | 0 | 0 | 0
[9 empty] | 2018-10-25 | 2019 | 18-19 | 0 | 0 | 0 | 0 | 0 | 0 | 0 | 0 | 623794 | 134225.5 | 137017.5 | 901912.5 | 0 | 0 | 0 | 0 | 0 | 0 | 0 | 0
[9 empty] | 2018-10-26 | 2019 | 18-19 | 0 | 0 | 0 | 0 | 0 | 0 | 0 | 0 | 623794 | 134225.5 | 137017.5 | 901912.5 | 0 | 0 | 0 | 0 | 0 | 0 | 0 | 0
[9 empty] | 2018-10-27 | 2019 | 18-19 | 0 | 0 | 0 | 0 | 0 | 0 | 0 | 0 | 623794 | 134225.5 | 137017.5 | 901912.5 | 0 | 0 | 0 | 0 | 0 | 0 | 0 | 0
[9 empty] | 2018-10-28 | 2019 | 18-19 | 0 | 0 | 0 | 0 | 0 | 0 | 0 | 0 | 623794 | 134225.5 | 137017.5 | 901912.5 | 0 | 0 | 0 | 0 | 0 | 0 | 0 | 0
[9 empty] | 2018-10-29 | 2019 | 18-19 | 0 | 0 | 0 | 0 | 0 | 0 | 0 | 0 | 623794 | 134225.5 | 137017.5 | 901912.5 | 0 | 0 | 0 | 0 | 0 | 0 | 0 | 0
[9 empty] | 2018-10-30 | 2019 | 18-19 | 0 | 0 | 0 | 0 | 0 | 0 | 0 | 0 | 623794 | 134225.5 | 137017.5 | 901912.5 | 0 | 0 | 0 | 0 | 0 | 0 | 0 | 0
[9 empty] | 2018-10-31 | 2019 | 18-19 | 0 | 0 | 0 | 0 | 0 | 0 | 0 | 0 | 623794 | 134225.5 | 137017.5 | 901912.5 | 0 | 0 | 0 | 0 | 0 | 0 | 0 | 0
[9 empty] | 2018-11-01 | 2019 | 18-19 | 0 | 0 | 0 | 0 | 0 | 0 | 0 | 0 | 623794 | 134225.5 | 137017.5 | 901912.5 | 0 | 0 | 0 | 0 | 0 | 0 | 0 | 0
[9 empty] | 2018-11-02 | 2019 |  | 0 | 0 | 0 | 0 | 0 | 0 | 0 | 0 | 623794 | 134225.5 | 137017.5 | 901912.5 | 0 | 0 | 0 | 0 | 0 | 0 | 0 | 0
[9 empty] | 2018-11-03 | 2019 | 18-19 | 0 | 0 | 0 | 0 | 0 | 0 | 0 | 0 | 623794 | 134225.5 | 137017.5 | 901912.5 | 0 | 0 | 0 | 0 | 0 | 0 | 0 | 0
[9 empty] | 2018-11-04 | 2019 | 18-19 | 0 | 0 | 0 | 0 | 0 | 0 | 0 | 0 | 623794 | 134225.5 | 137017.5 | 901912.5 | 0 | 0 | 0 | 0 | 0 | 0 | 0 | 0
[9 empty] | 2018-11-05 | 2019 | 18-19 | 0 | 0 | 1058888.05 | 1058888.05 | 0 | 0 | 1177 | 1177 | 623794 | 134225.5 | 137017.5 | 901912.5 | 0 | 0 | 7.7281 | 1.174 | 0 | 0 | 0.0085901 | 0.001305
[9 empty] | 2018-11-06 | 2019 | 18-19 | 0 | 0 | 34290.42 | 34290.42 | 0 | 0 | 38 | 38 | 623794 | 134225.5 | 137017.5 | 901912.5 | 0 | 0 | 0.25026 | 0.03802 | 0 | 0 | 0.00027734 | 4.2133e-05
[9 empty] | 2018-11-07 | 2019 | 18-19 | 0 | 0 | 0 | 0 | 0 | 0 | 0 | 0 | 623794 | 134225.5 | 137017.5 | 901912.5 | 0 | 0 | 0 | 0 | 0 | 0 | 0 | 0
[9 empty] | 2018-11-08 | 2019 | 18-19 | 0 | 0 | 0 | 0 | 0 | 0 | 0 | 0 | 623794 | 134225.5 | 137017.5 | 901912.5 | 0 | 0 | 0 | 0 | 0 | 0 | 0 | 0
[9 empty] | 2018-11-09 | 2019 | 18-19 | 0 | 0 | 0 | 0 | 0 | 0 | 0 | 0 | 623794 | 134225.5 | 137017.5 | 901912.5 | 0 | 0 | 0 | 0 | 0 | 0 | 0 | 0
[9 empty] | 2018-11-10 | 2019 | 18-19 | 0 | 0 | 0 | 0 | 0 | 0 | 0 | 0 | 623794 | 134225.5 | 137017.5 | 901912.5 | 0 | 0 | 0 | 0 | 0 | 0 | 0 | 0
[9 empty] | 2018-11-11 | 2019 | 18-19 | 0 | 0 | 0 | 0 | 0 | 0 | 0 | 0 | 623794 | 134225.5 | 137017.5 | 901912.5 | 0 | 0 | 0 | 0 | 0 | 0 | 0 | 0
[9 empty] | 2018-11-12 | 2019 | 18-19 | 0 | 0 | 0 | 0 | 0 | 0 | 0 | 0 | 623794 | 134225.5 | 137017.5 | 901912.5 | 0 | 0 | 0 | 0 | 0 | 0 | 0 | 0
[9 empty] | 2018-11-13 | 2019 | 18-19 | 0 | 0 | 0 | 0 | 0 | 0 | 0 | 0 | 623794 | 134225.5 | 137017.5 | 901912.5 | 0 | 0 | 0 | 0 | 0 | 0 | 0 | 0
[9 empty] | 2018-11-14 | 2019 | 18-19 | 0 | 0 | 0 | 0 | 0 | 0 | 0 | 0 | 623794 | 134225.5 | 137017.5 | 901912.5 | 0 | 0 | 0 | 0 | 0 | 0 | 0 | 0
[9 empty] | 2018-11-15 | 2019 | 18-19 | 0 | 0 | 61446 | 61446 | 0 | 0 | 210 | 210 | 623794 | 134225.5 | 137017.5 | 901912.5 | 0 | 0 | 0.44845 | 0.068129 | 0 | 0 | 0.0015327 | 0.00023284
[9 empty] | 2018-11-16 | 2019 | 18-19 | 0 | 0 | 0 | 0 | 0 | 0 | 0 | 0 | 623794 | 134225.5 | 137017.5 | 901912.5 | 0 | 0 | 0 | 0 | 0 | 0 | 0 | 0
[9 empty] | 2018-11-17 | 2019 | 18-19 | 0 | 0 | 0 | 0 | 0 | 0 | 0 | 0 | 623794 | 134225.5 | 137017.5 | 901912.5 | 0 | 0 | 0 | 0 | 0 | 0 | 0 | 0
[9 empty] | 2018-11-18 | 2019 | 18-19 | 0 | 0 | 0 | 0 | 0 | 0 | 0 | 0 | 623794 | 134225.5 | 137017.5 | 901912.5 | 0 | 0 | 0 | 0 | 0 | 0 | 0 | 0
[9 empty] | 2018-11-19 | 2019 | 18-19 | 0 | 0 | 0 | 0 | 0 | 0 | 0 | 0 | 623794 | 134225.5 | 137017.5 | 901912.5 | 0 | 0 | 0 | 0 | 0 | 0 | 0 | 0
[9 empty] | 2018-11-20 | 2019 | 18-19 | 0 | 0 | 0 | 0 | 0 | 0 | 0 | 0 | 623794 | 134225.5 | 137017.5 | 901912.5 | 0 | 0 | 0 | 0 | 0 | 0 | 0 | 0
[9 empty] | 2018-11-21 | 2019 |  | 0 | 0 | 0 | 0 | 0 | 0 | 0 | 0 | 623794 | 134225.5 | 137017.5 | 901912.5 | 0 | 0 | 0 | 0 | 0 | 0 | 0 | 0
[9 empty] | 2018-11-22 | 2019 |  | 0 | 0 | 0 | 0 | 0 | 0 | 0 | 0 | 623794 | 134225.5 | 137017.5 | 901912.5 | 0 | 0 | 0 | 0 | 0 | 0 | 0 | 0
[9 empty] | 2018-11-23 | 2019 | 18-19 | 0 | 0 | 0 | 0 | 0 | 0 | 0 | 0 | 623794 | 134225.5 | 137017.5 | 901912.5 | 0 | 0 | 0 | 0 | 0 | 0 | 0 | 0
[9 empty] | 2018-11-24 | 2019 | 18-19 | 0 | 0 | 0 | 0 | 0 | 0 | 0 | 0 | 623794 | 134225.5 | 137017.5 | 901912.5 | 0 | 0 | 0 | 0 | 0 | 0 | 0 | 0
[9 empty] | 2018-11-25 | 2019 | 18-19 | 0 | 0 | 0 | 0 | 0 | 0 | 0 | 0 | 623794 | 134225.5 | 137017.5 | 901912.5 | 0 | 0 | 0 | 0 | 0 | 0 | 0 | 0
[9 empty] | 2018-11-26 | 2019 | 18-19 | 0 | 0 | 0 | 0 | 0 | 0 | 0 | 0 | 623794 | 134225.5 | 137017.5 | 901912.5 | 0 | 0 | 0 | 0 | 0 | 0 | 0 | 0
[9 empty] | 2018-11-27 | 2019 | 18-19 | 0 | 0 | 0 | 0 | 0 | 0 | 0 | 0 | 623794 | 134225.5 | 137017.5 | 901912.5 | 0 | 0 | 0 | 0 | 0 | 0 | 0 | 0
[9 empty] | 2018-11-28 | 2019 | 18-19 | 0 | 0 | 0 | 0 | 0 | 0 | 0 | 0 | 623794 | 134225.5 | 137017.5 | 901912.5 | 0 | 0 | 0 | 0 | 0 | 0 | 0 | 0
[9 empty] | 2018-11-29 | 2019 | 18-19 | 0 | 0 | 0 | 0 | 0 | 0 | 0 | 0 | 623794 | 134225.5 | 137017.5 | 901912.5 | 0 | 0 | 0 | 0 | 0 | 0 | 0 | 0
[9 empty] | 2018-11-30 | 2019 | 18-19 | 0 | 0 | 0 | 0 | 0 | 0 | 0 | 0 | 623794 | 134225.5 | 137017.5 | 901912.5 | 0 | 0 | 0 | 0 | 0 | 0 | 0 | 0
[9 empty] | 2018-12-01 | 2019 | 18-19 | 0 | 0 | 0 | 0 | 0 | 0 | 0 | 0 | 623794 | 134225.5 | 137017.5 | 901912.5 | 0 | 0 | 0 | 0 | 0 | 0 | 0 | 0
[9 empty] | 2018-12-02 | 2019 | 18-19 | 0 | 0 | 0 | 0 | 0 | 0 | 0 | 0 | 623794 | 134225.5 | 137017.5 | 901912.5 | 0 | 0 | 0 | 0 | 0 | 0 | 0 | 0
[9 empty] | 2018-12-03 | 2019 | 18-19 | 0 | 0 | 0 | 0 | 0 | 0 | 0 | 0 | 623794 | 134225.5 | 137017.5 | 901912.5 | 0 | 0 | 0 | 0 | 0 | 0 | 0 | 0
[9 empty] | 2018-12-04 | 2019 | 18-19 | 0 | 0 | 0 | 0 | 0 | 0 | 0 | 0 | 623794 | 134225.5 | 137017.5 | 901912.5 | 0 | 0 | 0 | 0 | 0 | 0 | 0 | 0
[9 empty] | 2018-12-05 | 2019 | 18-19 | 0 | 0 | 0 | 0 | 0 | 0 | 0 | 0 | 623794 | 134225.5 | 137017.5 | 901912.5 | 0 | 0 | 0 | 0 | 0 | 0 | 0 | 0
[9 empty] | 2018-12-06 | 2019 | 18-19 | 0 | 0 | 0 | 0 | 0 | 0 | 0 | 0 | 623794 | 134225.5 | 137017.5 | 901912.5 | 0 | 0 | 0 | 0 | 0 | 0 | 0 | 0
[9 empty] | 2018-12-07 | 2019 | 18-19 | 0 | 0 | 0 | 0 | 0 | 0 | 0 | 0 | 623794 | 134225.5 | 137017.5 | 901912.5 | 0 | 0 | 0 | 0 | 0 | 0 | 0 | 0
[9 empty] | 2018-12-08 | 2019 | 18-19 | 0 | 0 | 0 | 0 | 0 | 0 | 0 | 0 | 623794 | 134225.5 | 137017.5 | 901912.5 | 0 | 0 | 0 | 0 | 0 | 0 | 0 | 0
[9 empty] | 2018-12-09 | 2019 | 18-19 | 0 | 0 | 0 | 0 | 0 | 0 | 0 | 0 | 623794 | 134225.5 | 137017.5 | 901912.5 | 0 | 0 | 0 | 0 | 0 | 0 | 0 | 0
[9 empty] | 2018-12-10 | 2019 | 18-19 | 0 | 0 | 0 | 0 | 0 | 0 | 0 | 0 | 623794 | 134225.5 | 137017.5 | 901912.5 | 0 | 0 | 0 | 0 | 0 | 0 | 0 | 0
[9 empty] | 2018-12-11 | 2019 | 18-19 | 0 | 0 | 0 | 0 | 0 | 0 | 0 | 0 | 623794 | 134225.5 | 137017.5 | 901912.5 | 0 | 0 | 0 | 0 | 0 | 0 | 0 | 0
[9 empty] | 2018-12-12 | 2019 | 18-19 | 0 | 0 | 0 | 0 | 0 | 0 | 0 | 0 | 623794 | 134225.5 | 137017.5 | 901912.5 | 0 | 0 | 0 | 0 | 0 | 0 | 0 | 0
[9 empty] | 2018-12-13 | 2019 | 18-19 | 0 | 0 | 0 | 0 | 0 | 0 | 0 | 0 | 623794 | 134225.5 | 137017.5 | 901912.5 | 0 | 0 | 0 | 0 | 0 | 0 | 0 | 0
[9 empty] | 2018-12-14 | 2019 | 18-19 | 0 | 0 | 0 | 0 | 0 | 0 | 0 | 0 | 623794 | 134225.5 | 137017.5 | 901912.5 | 0 | 0 | 0 | 0 | 0 | 0 | 0 | 0
[9 empty] | 2018-12-15 | 2019 | 18-19 | 0 | 0 | 0 | 0 | 0 | 0 | 0 | 0 | 623794 | 134225.5 | 137017.5 | 901912.5 | 0 | 0 | 0 | 0 | 0 | 0 | 0 | 0
[9 empty] | 2018-12-16 | 2019 | 18-19 | 0 | 0 | 0 | 0 | 0 | 0 | 0 | 0 | 623794 | 134225.5 | 137017.5 | 901912.5 | 0 | 0 | 0 | 0 | 0 | 0 | 0 | 0
[9 empty] | 2018-12-17 | 2019 | 18-19 | 0 | 0 | 0 | 0 | 0 | 0 | 0 | 0 | 623794 | 134225.5 | 137017.5 | 901912.5 | 0 | 0 | 0 | 0 | 0 | 0 | 0 | 0
[9 empty] | 2018-12-18 | 2019 | 18-19 | 0 | 0 | 0 | 0 | 0 | 0 | 0 | 0 | 623794 | 134225.5 | 137017.5 | 901912.5 | 0 | 0 | 0 | 0 | 0 | 0 | 0 | 0
[9 empty] | 2018-12-19 | 2019 | 18-19 | 0 | 0 | 0 | 0 | 0 | 0 | 0 | 0 | 623794 | 134225.5 | 137017.5 | 901912.5 | 0 | 0 | 0 | 0 | 0 | 0 | 0 | 0
[9 empty] | 2018-12-20 | 2019 | 18-19 | 0 | 0 | 0 | 0 | 0 | 0 | 0 | 0 | 623794 | 134225.5 | 137017.5 | 901912.5 | 0 | 0 | 0 | 0 | 0 | 0 | 0 | 0
[9 empty] | 2018-12-21 | 2019 | 18-19 | 0 | 0 | 0 | 0 | 0 | 0 | 0 | 0 | 623794 | 134225.5 | 137017.5 | 901912.5 | 0 | 0 | 0 | 0 | 0 | 0 | 0 | 0
[9 empty] | 2018-12-22 | 2019 | 18-19 | 0 | 0 | 0 | 0 | 0 | 0 | 0 | 0 | 623794 | 134225.5 | 137017.5 | 901912.5 | 0 | 0 | 0 | 0 | 0 | 0 | 0 | 0
[9 empty] | 2018-12-23 | 2019 | 18-19 | 0 | 0 | 0 | 0 | 0 | 0 | 0 | 0 | 623794 | 134225.5 | 137017.5 | 901912.5 | 0 | 0 | 0 | 0 | 0 | 0 | 0 | 0
[9 empty] | 2018-12-24 | 2019 | 18-19 | 0 | 0 | 0 | 0 | 0 | 0 | 0 | 0 | 623794 | 134225.5 | 137017.5 | 901912.5 | 0 | 0 | 0 | 0 | 0 | 0 | 0 | 0
[9 empty] | 2018-12-25 | 2019 | 18-19 | 0 | 0 | 0 | 0 | 0 | 0 | 0 | 0 | 623794 | 134225.5 | 137017.5 | 901912.5 | 0 | 0 | 0 | 0 | 0 | 0 | 0 | 0
[9 empty] | 2018-12-26 | 2019 | 18-19 | 0 | 0 | 0 | 0 | 0 | 0 | 0 | 0 | 623794 | 134225.5 | 137017.5 | 901912.5 | 0 | 0 | 0 | 0 | 0 | 0 | 0 | 0
[9 empty] | 2018-12-27 | 2019 | 18-19 | 0 | 0 | 0 | 0 | 0 | 0 | 0 | 0 | 623794 | 134225.5 | 137017.5 | 901912.5 | 0 | 0 | 0 | 0 | 0 | 0 | 0 | 0
[9 empty] | 2018-12-28 | 2019 | 18-19 | 0 | 0 | 0 | 0 | 0 | 0 | 0 | 0 | 623794 | 134225.5 | 137017.5 | 901912.5 | 0 | 0 | 0 | 0 | 0 | 0 | 0 | 0
[9 empty] | 2018-12-29 | 2019 | 18-19 | 0 | 0 | 0 | 0 | 0 | 0 | 0 | 0 | 623794 | 134225.5 | 137017.5 | 901912.5 | 0 | 0 | 0 | 0 | 0 | 0 | 0 | 0
[9 empty] | 2018-12-30 | 2019 | 18-19 | 0 | 0 | 0 | 0 | 0 | 0 | 0 | 0 | 623794 | 134225.5 | 137017.5 | 901912.5 | 0 | 0 | 0 | 0 | 0 | 0 | 0 | 0
[9 empty] | 2018-12-31 | 2019 | 18-19 | 0 | 0 | 17851.45 | 17851.45 | 0 | 0 | 23 | 23 | 623794 | 134225.5 | 137017.5 | 901912.5 | 0 | 0 | 0.13029 | 0.019793 | 0 | 0 | 0.00016786 | 2.5501e-05
[9 empty] | 2019-01-01 | 2019 | 18-19 | 0 | 0 | 0 | 0 | 0 | 0 | 0 | 0 | 623794 | 134225.5 | 137017.5 | 901912.5 | 0 | 0 | 0 | 0 | 0 | 0 | 0 | 0
[9 empty] | 2019-01-02 | 2019 | 18-19 | 0 | 0 | 35511 | 35511 | 0 | 0 | 210 | 210 | 623794 | 134225.5 | 137017.5 | 901912.5 | 0 | 0 | 0.25917 | 0.039373 | 0 | 0 | 0.0015327 | 0.00023284
[9 empty] | 2019-01-03 | 2019 | 18-19 | 0 | 0 | 0 | 0 | 0 | 0 | 0 | 0 | 623794 | 134225.5 | 137017.5 | 901912.5 | 0 | 0 | 0 | 0 | 0 | 0 | 0 | 0
[9 empty] | 2019-01-04 | 2019 | 18-19 | 0 | 0 | 0 | 0 | 0 | 0 | 0 | 0 | 623794 | 134225.5 | 137017.5 | 901912.5 | 0 | 0 | 0 | 0 | 0 | 0 | 0 | 0
[9 empty] | 2019-01-05 | 2019 | 18-19 | 0 | 0 | 0 | 0 | 0 | 0 | 0 | 0 | 623794 | 134225.5 | 137017.5 | 901912.5 | 0 | 0 | 0 | 0 | 0 | 0 | 0 | 0
[9 empty] | 2019-01-06 | 2019 | 18-19 | 0 | 0 | 0 | 0 | 0 | 0 | 0 | 0 | 623794 | 134225.5 | 137017.5 | 901912.5 | 0 | 0 | 0 | 0 | 0 | 0 | 0 | 0
[9 empty] | 2019-01-07 | 2019 | 18-19 | 0 | 0 | 0 | 0 | 0 | 0 | 0 | 0 | 623794 | 134225.5 | 137017.5 | 901912.5 | 0 | 0 | 0 | 0 | 0 | 0 | 0 | 0
[9 empty] | 2019-01-08 | 2019 | 18-19 | 0 | 0 | 0 | 0 | 0 | 0 | 0 | 0 | 623794 | 134225.5 | 137017.5 | 901912.5 | 0 | 0 | 0 | 0 | 0 | 0 | 0 | 0
[9 empty] | 2019-01-09 | 2019 | 18-19 | 0 | 0 | 0 | 0 | 0 | 0 | 0 | 0 | 623794 | 134225.5 | 137017.5 | 901912.5 | 0 | 0 | 0 | 0 | 0 | 0 | 0 | 0
[9 empty] | 2019-01-10 | 2019 | 18-19 | 0 | 0 | 0 | 0 | 0 | 0 | 0 | 0 | 623794 | 134225.5 | 137017.5 | 901912.5 | 0 | 0 | 0 | 0 | 0 | 0 | 0 | 0
[9 empty] | 2019-01-11 | 2019 | 18-19 | 0 | 0 | 0 | 0 | 0 | 0 | 0 | 0 | 623794 | 134225.5 | 137017.5 | 901912.5 | 0 | 0 | 0 | 0 | 0 | 0 | 0 | 0
[9 empty] | 2019-01-12 | 2019 | 18-19 | 0 | 0 | 0 | 0 | 0 | 0 | 0 | 0 | 623794 | 134225.5 | 137017.5 | 901912.5 | 0 | 0 | 0 | 0 | 0 | 0 | 0 | 0
[9 empty] | 2019-01-13 | 2019 | 18-19 | 0 | 0 | 0 | 0 | 0 | 0 | 0 | 0 | 623794 | 134225.5 | 137017.5 | 901912.5 | 0 | 0 | 0 | 0 | 0 | 0 | 0 | 0
[9 empty] | 2019-01-14 | 2019 | 18-19 | 0 | 0 | 0 | 0 | 0 | 0 | 0 | 0 | 623794 | 134225.5 | 137017.5 | 901912.5 | 0 | 0 | 0 | 0 | 0 | 0 | 0 | 0
[9 empty] | 2019-01-15 | 2019 | 18-19 | 0 | 0 | 0 | 0 | 0 | 0 | 0 | 0 | 623794 | 134225.5 | 137017.5 | 901912.5 | 0 | 0 | 0 | 0 | 0 | 0 | 0 | 0
[9 empty] | 2019-01-16 | 2019 | 18-19 | 0 | 0 | 0 | 0 | 0 | 0 | 0 | 0 | 623794 | 134225.5 | 137017.5 | 901912.5 | 0 | 0 | 0 | 0 | 0 | 0 | 0 | 0
[9 empty] | 2019-01-17 | 2019 | 18-19 | 0 | 0 | 0 | 0 | 0 | 0 | 0 | 0 | 623794 | 134225.5 | 137017.5 | 901912.5 | 0 | 0 | 0 | 0 | 0 | 0 | 0 | 0
[9 empty] | 2019-01-18 | 2019 | 18-19 | 0 | 0 | 0 | 0 | 0 | 0 | 0 | 0 | 623794 | 134225.5 | 137017.5 | 901912.5 | 0 | 0 | 0 | 0 | 0 | 0 | 0 | 0
[9 empty] | 2019-01-19 | 2019 | 18-19 | 0 | 0 | 0 | 0 | 0 | 0 | 0 | 0 | 623794 | 134225.5 | 137017.5 | 901912.5 | 0 | 0 | 0 | 0 | 0 | 0 | 0 | 0
[9 empty] | 2019-01-20 | 2019 | 18-19 | 0 | 0 | 0 | 0 | 0 | 0 | 0 | 0 | 623794 | 134225.5 | 137017.5 | 901912.5 | 0 | 0 | 0 | 0 | 0 | 0 | 0 | 0
[9 empty] | 2019-01-21 | 2019 | 18-19 | 0 | 0 | 0 | 0 | 0 | 0 | 0 | 0 | 623794 | 134225.5 | 137017.5 | 901912.5 | 0 | 0 | 0 | 0 | 0 | 0 | 0 | 0
[9 empty] | 2019-01-22 | 2019 | 18-19 | 0 | 0 | 0 | 0 | 0 | 0 | 0 | 0 | 623794 | 134225.5 | 137017.5 | 901912.5 | 0 | 0 | 0 | 0 | 0 | 0 | 0 | 0
[9 empty] | 2019-01-23 | 2019 | 18-19 | 0 | 0 | 0 | 0 | 0 | 0 | 0 | 0 | 623794 | 134225.5 | 137017.5 | 901912.5 | 0 | 0 | 0 | 0 | 0 | 0 | 0 | 0
[9 empty] | 2019-01-24 | 2019 | 18-19 | 0 | 0 | 0 | 0 | 0 | 0 | 0 | 0 | 623794 | 134225.5 | 137017.5 | 901912.5 | 0 | 0 | 0 | 0 | 0 | 0 | 0 | 0
[9 empty] | 2019-01-25 | 2019 | 18-19 | 0 | 0 | 0 | 0 | 0 | 0 | 0 | 0 | 623794 | 134225.5 | 137017.5 | 901912.5 | 0 | 0 | 0 | 0 | 0 | 0 | 0 | 0
[9 empty] | 2019-01-26 | 2019 | 18-19 | 0 | 0 | 0 | 0 | 0 | 0 | 0 | 0 | 623794 | 134225.5 | 137017.5 | 901912.5 | 0 | 0 | 0 | 0 | 0 | 0 | 0 | 0
[9 empty] | 2019-01-27 | 2019 | 18-19 | 0 | 0 | 0 | 0 | 0 | 0 | 0 | 0 | 623794 | 134225.5 | 137017.5 | 901912.5 | 0 | 0 | 0 | 0 | 0 | 0 | 0 | 0
[9 empty] | 2019-01-28 | 2019 | 18-19 | 0 | 0 | 0 | 0 | 0 | 0 | 0 | 0 | 623794 | 134225.5 | 137017.5 | 901912.5 | 0 | 0 | 0 | 0 | 0 | 0 | 0 | 0
[9 empty] | 2019-01-29 | 2019 | 18-19 | 0 | 0 | 0 | 0 | 0 | 0 | 0 | 0 | 623794 | 134225.5 | 137017.5 | 901912.5 | 0 | 0 | 0 | 0 | 0 | 0 | 0 | 0
[9 empty] | 2019-01-30 | 2019 | 18-19 | 0 | 0 | 0 | 0 | 0 | 0 | 0 | 0 | 623794 | 134225.5 | 137017.5 | 901912.5 | 0 | 0 | 0 | 0 | 0 | 0 | 0 | 0
[9 empty] | 2019-01-31 | 2019 | 18-19 | 0 | 0 | 0 | 0 | 0 | 0 | 0 | 0 | 623794 | 134225.5 | 137017.5 | 901912.5 | 0 | 0 | 0 | 0 | 0 | 0 | 0 | 0
[9 empty] | 2019-02-01 | 2019 | 18-19 | 0 | 0 | 0 | 0 | 0 | 0 | 0 | 0 | 623794 | 134225.5 | 137017.5 | 901912.5 | 0 | 0 | 0 | 0 | 0 | 0 | 0 | 0
[9 empty] | 2019-02-02 | 2019 | 18-19 | 0 | 0 | 0 | 0 | 0 | 0 | 0 | 0 | 623794 | 134225.5 | 137017.5 | 901912.5 | 0 | 0 | 0 | 0 | 0 | 0 | 0 | 0
[9 empty] | 2019-02-03 | 2019 | 18-19 | 0 | 0 | 2630.39 | 2630.39 | 0 | 0 | 0 | 0 | 623794 | 134225.5 | 137017.5 | 901912.5 | 0 | 0 | 0.019197 | 0.0029165 | 0 | 0 | 0 | 0
[9 empty] | 2019-02-04 | 2019 | 18-19 | 0 | 0 | 0 | 0 | 0 | 0 | 0 | 0 | 623794 | 134225.5 | 137017.5 | 901912.5 | 0 | 0 | 0 | 0 | 0 | 0 | 0 | 0
[9 empty] | 2019-02-05 | 2019 | 18-19 | 0 | 0 | 0 | 0 | 0 | 0 | 0 | 0 | 623794 | 134225.5 | 137017.5 | 901912.5 | 0 | 0 | 0 | 0 | 0 | 0 | 0 | 0
[9 empty] | 2019-02-06 | 2019 | 18-19 | 0 | 0 | 0 | 0 | 0 | 0 | 0 | 0 | 623794 | 134225.5 | 137017.5 | 901912.5 | 0 | 0 | 0 | 0 | 0 | 0 | 0 | 0
[9 empty] | 2019-02-07 | 2019 | 18-19 | 0 | 0 | 0 | 0 | 0 | 0 | 0 | 0 | 623794 | 134225.5 | 137017.5 | 901912.5 | 0 | 0 | 0 | 0 | 0 | 0 | 0 | 0
[9 empty] | 2019-02-08 | 2019 | 18-19 | 0 | 0 | 0 | 0 | 0 | 0 | 0 | 0 | 623794 | 134225.5 | 137017.5 | 901912.5 | 0 | 0 | 0 | 0 | 0 | 0 | 0 | 0
[9 empty] | 2019-02-09 | 2019 | 18-19 | 0 | 0 | 0 | 0 | 0 | 0 | 0 | 0 | 623794 | 134225.5 | 137017.5 | 901912.5 | 0 | 0 | 0 | 0 | 0 | 0 | 0 | 0
[9 empty] | 2019-02-10 | 2019 | 18-19 | 0 | 0 | 0 | 0 | 0 | 0 | 0 | 0 | 623794 | 134225.5 | 137017.5 | 901912.5 | 0 | 0 | 0 | 0 | 0 | 0 | 0 | 0
[9 empty] | 2019-02-11 | 2019 | 18-19 | 0 | 0 | 0 | 0 | 0 | 0 | 0 | 0 | 623794 | 134225.5 | 137017.5 | 901912.5 | 0 | 0 | 0 | 0 | 0 | 0 | 0 | 0
[9 empty] | 2019-02-12 | 2019 | 18-19 | 0 | 0 | 0 | 0 | 0 | 0 | 0 | 0 | 623794 | 134225.5 | 137017.5 | 901912.5 | 0 | 0 | 0 | 0 | 0 | 0 | 0 | 0
[9 empty] | 2019-02-13 | 2019 | 18-19 | 0 | 0 | 0 | 0 | 0 | 0 | 0 | 0 | 623794 | 134225.5 | 137017.5 | 901912.5 | 0 | 0 | 0 | 0 | 0 | 0 | 0 | 0
[9 empty] | 2019-02-14 | 2019 | 18-19 | 0 | 0 | 0 | 0 | 0 | 0 | 0 | 0 | 623794 | 134225.5 | 137017.5 | 901912.5 | 0 | 0 | 0 | 0 | 0 | 0 | 0 | 0
[9 empty] | 2019-02-15 | 2019 | 18-19 | 0 | 0 | 0 | 0 | 0 | 0 | 0 | 0 | 623794 | 134225.5 | 137017.5 | 901912.5 | 0 | 0 | 0 | 0 | 0 | 0 | 0 | 0
[9 empty] | 2019-02-16 | 2019 | 18-19 | 0 | 0 | 0 | 0 | 0 | 0 | 0 | 0 | 623794 | 134225.5 | 137017.5 | 901912.5 | 0 | 0 | 0 | 0 | 0 | 0 | 0 | 0
[9 empty] | 2019-02-17 | 2019 | 18-19 | 0 | 0 | 0 | 0 | 0 | 0 | 0 | 0 | 623794 | 134225.5 | 137017.5 | 901912.5 | 0 | 0 | 0 | 0 | 0 | 0 | 0 | 0
[9 empty] | 2019-02-18 | 2019 | 18-19 | 0 | 0 | 0 | 0 | 0 | 0 | 0 | 0 | 623794 | 134225.5 | 137017.5 | 901912.5 | 0 | 0 | 0 | 0 | 0 | 0 | 0 | 0
[9 empty] | 2019-02-19 | 2019 | 18-19 | 0 | 0 | 0 | 0 | 0 | 0 | 0 | 0 | 623794 | 134225.5 | 137017.5 | 901912.5 | 0 | 0 | 0 | 0 | 0 | 0 | 0 | 0
[9 empty] | 2019-02-20 | 2019 | 18-19 | 0 | 0 | 0 | 0 | 0 | 0 | 0 | 0 | 623794 | 134225.5 | 137017.5 | 901912.5 | 0 | 0 | 0 | 0 | 0 | 0 | 0 | 0
[9 empty] | 2019-02-21 | 2019 | 18-19 | 0 | 0 | 0 | 0 | 0 | 0 | 0 | 0 | 623794 | 134225.5 | 137017.5 | 901912.5 | 0 | 0 | 0 | 0 | 0 | 0 | 0 | 0
[9 empty] | 2019-02-22 | 2019 | 18-19 | 0 | 0 | 0 | 0 | 0 | 0 | 0 | 0 | 623794 | 134225.5 | 137017.5 | 901912.5 | 0 | 0 | 0 | 0 | 0 | 0 | 0 | 0
[9 empty] | 2019-02-23 | 2019 | 18-19 | 0 | 0 | 0 | 0 | 0 | 0 | 0 | 0 | 623794 | 134225.5 | 137017.5 | 901912.5 | 0 | 0 | 0 | 0 | 0 | 0 | 0 | 0
[9 empty] | 2019-02-24 | 2019 | 18-19 | 0 | 0 | 0 | 0 | 0 | 0 | 0 | 0 | 623794 | 134225.5 | 137017.5 | 901912.5 | 0 | 0 | 0 | 0 | 0 | 0 | 0 | 0
[9 empty] | 2019-02-25 | 2019 | 18-19 | 0 | 0 | 0 | 0 | 0 | 0 | 0 | 0 | 623794 | 134225.5 | 137017.5 | 901912.5 | 0 | 0 | 0 | 0 | 0 | 0 | 0 | 0
[9 empty] | 2019-02-26 | 2019 | 18-19 | 0 | 0 | 0 | 0 | 0 | 0 | 0 | 0 | 623794 | 134225.5 | 137017.5 | 901912.5 | 0 | 0 | 0 | 0 | 0 | 0 | 0 | 0
[9 empty] | 2019-02-27 | 2019 | 18-19 | 0 | 0 | 0 | 0 | 0 | 0 | 0 | 0 | 623794 | 134225.5 | 137017.5 | 901912.5 | 0 | 0 | 0 | 0 | 0 | 0 | 0 | 0
[9 empty] | 2019-02-28 | 2019 | 18-19 | 0 | 0 | 0 | 0 | 0 | 0 | 0 | 0 | 623794 | 134225.5 | 137017.5 | 901912.5 | 0 | 0 | 0 | 0 | 0 | 0 | 0 | 0
[9 empty] | 2019-03-01 | 2019 | 18-19 | 0 | 0 | 0 | 0 | 0 | 0 | 0 | 0 | 623794 | 134225.5 | 137017.5 | 901912.5 | 0 | 0 | 0 | 0 | 0 | 0 | 0 | 0
[9 empty] | 2019-03-02 | 2019 | 18-19 | 0 | 0 | 0 | 0 | 0 | 0 | 0 | 0 | 623794 | 134225.5 | 137017.5 | 901912.5 | 0 | 0 | 0 | 0 | 0 | 0 | 0 | 0
[9 empty] | 2019-03-03 | 2019 | 18-19 | 0 | 0 | 0 | 0 | 0 | 0 | 0 | 0 | 623794 | 134225.5 | 137017.5 | 901912.5 | 0 | 0 | 0 | 0 | 0 | 0 | 0 | 0
[9 empty] | 2019-03-04 | 2019 | 18-19 | 0 | 0 | 0 | 0 | 0 | 0 | 0 | 0 | 623794 | 134225.5 | 137017.5 | 901912.5 | 0 | 0 | 0 | 0 | 0 | 0 | 0 | 0
[9 empty] | 2019-03-05 | 2019 | 18-19 | 0 | 0 | 0 | 0 | 0 | 0 | 0 | 0 | 623794 | 134225.5 | 137017.5 | 901912.5 | 0 | 0 | 0 | 0 | 0 | 0 | 0 | 0
[9 empty] | 2019-03-06 | 2019 | 18-19 | 0 | 0 | 0 | 0 | 0 | 0 | 0 | 0 | 623794 | 134225.5 | 137017.5 | 901912.5 | 0 | 0 | 0 | 0 | 0 | 0 | 0 | 0
[9 empty] | 2019-03-07 | 2019 | 18-19 | 0 | 0 | 0 | 0 | 0 | 0 | 0 | 0 | 623794 | 134225.5 | 137017.5 | 901912.5 | 0 | 0 | 0 | 0 | 0 | 0 | 0 | 0
[9 empty] | 2019-03-08 | 2019 | 18-19 | 0 | 0 | 0 | 0 | 0 | 0 | 0 | 0 | 623794 | 134225.5 | 137017.5 | 901912.5 | 0 | 0 | 0 | 0 | 0 | 0 | 0 | 0
[9 empty] | 2019-03-09 | 2019 | 18-19 | 0 | 0 | 0 | 0 | 0 | 0 | 0 | 0 | 623794 | 134225.5 | 137017.5 | 901912.5 | 0 | 0 | 0 | 0 | 0 | 0 | 0 | 0
[9 empty] | 2019-03-10 | 2019 | 18-19 | 0 | 0 | 0 | 0 | 0 | 0 | 0 | 0 | 623794 | 134225.5 | 137017.5 | 901912.5 | 0 | 0 | 0 | 0 | 0 | 0 | 0 | 0
[9 empty] | 2019-03-11 | 2019 | 18-19 | 0 | 0 | 0 | 0 | 0 | 0 | 0 | 0 | 623794 | 134225.5 | 137017.5 | 901912.5 | 0 | 0 | 0 | 0 | 0 | 0 | 0 | 0
[9 empty] | 2019-03-12 | 2019 | 18-19 | 0 | 0 | 0 | 0 | 0 | 0 | 0 | 0 | 623794 | 134225.5 | 137017.5 | 901912.5 | 0 | 0 | 0 | 0 | 0 | 0 | 0 | 0
[9 empty] | 2019-03-13 | 2019 | 18-19 | 0 | 0 | 0 | 0 | 0 | 0 | 0 | 0 | 623794 | 134225.5 | 137017.5 | 901912.5 | 0 | 0 | 0 | 0 | 0 | 0 | 0 | 0
[9 empty] | 2019-03-14 | 2019 | 18-19 | 0 | 0 | 0 | 0 | 0 | 0 | 0 | 0 | 623794 | 134225.5 | 137017.5 | 901912.5 | 0 | 0 | 0 | 0 | 0 | 0 | 0 | 0
[9 empty] | 2019-03-15 | 2019 | 18-19 | 0 | 0 | 0 | 0 | 0 | 0 | 0 | 0 | 623794 | 134225.5 | 137017.5 | 901912.5 | 0 | 0 | 0 | 0 | 0 | 0 | 0 | 0
[9 empty] | 2019-03-16 | 2019 | 18-19 | 0 | 0 | 0 | 0 | 0 | 0 | 0 | 0 | 623794 | 134225.5 | 137017.5 | 901912.5 | 0 | 0 | 0 | 0 | 0 | 0 | 0 | 0
[9 empty] | 2019-03-17 | 2019 | 18-19 | 0 | 0 | 0 | 0 | 0 | 0 | 0 | 0 | 623794 | 134225.5 | 137017.5 | 901912.5 | 0 | 0 | 0 | 0 | 0 | 0 | 0 | 0
[9 empty] | 2019-03-18 | 2019 | 18-19 | 0 | 0 | 0 | 0 | 0 | 0 | 0 | 0 | 623794 | 134225.5 | 137017.5 | 901912.5 | 0 | 0 | 0 | 0 | 0 | 0 | 0 | 0
[9 empty] | 2019-03-19 | 2019 | 18-19 | 0 | 0 | 0 | 0 | 0 | 0 | 0 | 0 | 623794 | 134225.5 | 137017.5 | 901912.5 | 0 | 0 | 0 | 0 | 0 | 0 | 0 | 0
[9 empty] | 2019-03-20 | 2019 | 18-19 | 0 | 0 | 0 | 0 | 0 | 0 | 0 | 0 | 623794 | 134225.5 | 137017.5 | 901912.5 | 0 | 0 | 0 | 0 | 0 | 0 | 0 | 0
[9 empty] | 2019-03-21 | 2019 | 18-19 | 0 | 0 | 0 | 0 | 0 | 0 | 0 | 0 | 623794 | 134225.5 | 137017.5 | 901912.5 | 0 | 0 | 0 | 0 | 0 | 0 | 0 | 0
[9 empty] | 2019-03-22 | 2019 | 18-19 | 0 | 0 | 0 | 0 | 0 | 0 | 0 | 0 | 623794 | 134225.5 | 137017.5 | 901912.5 | 0 | 0 | 0 | 0 | 0 | 0 | 0 | 0
[9 empty] | 2019-03-23 | 2019 | 18-19 | 0 | 0 | 0 | 0 | 0 | 0 | 0 | 0 | 623794 | 134225.5 | 137017.5 | 901912.5 | 0 | 0 | 0 | 0 | 0 | 0 | 0 | 0
[9 empty] | 2019-03-24 | 2019 | 18-19 | 0 | 0 | 0 | 0 | 0 | 0 | 0 | 0 | 623794 | 134225.5 | 137017.5 | 901912.5 | 0 | 0 | 0 | 0 | 0 | 0 | 0 | 0
[9 empty] | 2019-03-25 | 2019 | 18-19 | 0 | 0 | 0 | 0 | 0 | 0 | 0 | 0 | 623794 | 134225.5 | 137017.5 | 901912.5 | 0 | 0 | 0 | 0 | 0 | 0 | 0 | 0
[9 empty] | 2019-03-26 | 2019 | 18-19 | 0 | 0 | 0 | 0 | 0 | 0 | 0 | 0 | 623794 | 134225.5 | 137017.5 | 901912.5 | 0 | 0 | 0 | 0 | 0 | 0 | 0 | 0
[9 empty] | 2019-03-27 | 2019 | 18-19 | 0 | 0 | 0 | 0 | 0 | 0 | 0 | 0 | 623794 | 134225.5 | 137017.5 | 901912.5 | 0 | 0 | 0 | 0 | 0 | 0 | 0 | 0
[9 empty] | 2019-03-28 | 2019 | 18-19 | 0 | 0 | 0 | 0 | 0 | 0 | 0 | 0 | 623794 | 134225.5 | 137017.5 | 901912.5 | 0 | 0 | 0 | 0 | 0 | 0 | 0 | 0
[9 empty] | 2019-03-29 | 2019 | 18-19 | 0 | 0 | 0 | 0 | 0 | 0 | 0 | 0 | 623794 | 134225.5 | 137017.5 | 901912.5 | 0 | 0 | 0 | 0 | 0 | 0 | 0 | 0
[9 empty] | 2019-03-30 | 2019 | 18-19 | 0 | 0 | 0 | 0 | 0 | 0 | 0 | 0 | 623794 | 134225.5 | 137017.5 | 901912.5 | 0 | 0 | 0 | 0 | 0 | 0 | 0 | 0
[9 empty] | 2019-03-31 | 2019 | 18-19 | 0 | 0 | 0 | 0 | 0 | 0 | 0 | 0 | 623794 | 134225.5 | 137017.5 | 901912.5 | 0 | 0 | 0 | 0 | 0 | 0 | 0 | 0
[9 empty] | 2019-04-01 | 2019 | 18-19 | 0 | 0 | 0 | 0 | 0 | 0 | 0 | 0 | 623794 | 134225.5 | 137017.5 | 901912.5 | 0 | 0 | 0 | 0 | 0 | 0 | 0 | 0
[9 empty] | 2019-04-02 | 2019 | 18-19 | 0 | 0 | 0 | 0 | 0 | 0 | 0 | 0 | 623794 | 134225.5 | 137017.5 | 901912.5 | 0 | 0 | 0 | 0 | 0 | 0 | 0 | 0
[9 empty] | 2019-04-03 | 2019 | 18-19 | 0 | 0 | 0 | 0 | 0 | 0 | 0 | 0 | 623794 | 134225.5 | 137017.5 | 901912.5 | 0 | 0 | 0 | 0 | 0 | 0 | 0 | 0
[9 empty] | 2019-04-04 | 2019 | 18-19 | 0 | 0 | 0 | 0 | 0 | 0 | 0 | 0 | 623794 | 134225.5 | 137017.5 | 901912.5 | 0 | 0 | 0 | 0 | 0 | 0 | 0 | 0
[9 empty] | 2019-04-05 | 2019 | 18-19 | 0 | 0 | 0 | 0 | 0 | 0 | 0 | 0 | 623794 | 134225.5 | 137017.5 | 901912.5 | 0 | 0 | 0 | 0 | 0 | 0 | 0 | 0
[9 empty] | 2019-04-06 | 2019 | 18-19 | 0 | 0 | 0 | 0 | 0 | 0 | 0 | 0 | 623794 | 134225.5 | 137017.5 | 901912.5 | 0 | 0 | 0 | 0 | 0 | 0 | 0 | 0
[9 empty] | 2019-04-07 | 2019 | 18-19 | 0 | 0 | 0 | 0 | 0 | 0 | 0 | 0 | 623794 | 134225.5 | 137017.5 | 901912.5 | 0 | 0 | 0 | 0 | 0 | 0 | 0 | 0
[9 empty] | 2019-04-08 | 2019 | 18-19 | 0 | 0 | 0 | 0 | 0 | 0 | 0 | 0 | 623794 | 134225.5 | 137017.5 | 901912.5 | 0 | 0 | 0 | 0 | 0 | 0 | 0 | 0
[9 empty] | 2019-04-09 | 2019 | 18-19 | 0 | 0 | 0 | 0 | 0 | 0 | 0 | 0 | 623794 | 134225.5 | 137017.5 | 901912.5 | 0 | 0 | 0 | 0 | 0 | 0 | 0 | 0
[9 empty] | 2019-04-10 | 2019 | 18-19 | 0 | 0 | 0 | 0 | 0 | 0 | 0 | 0 | 623794 | 134225.5 | 137017.5 | 901912.5 | 0 | 0 | 0 | 0 | 0 | 0 | 0 | 0
[9 empty] | 2019-04-11 | 2019 | 18-19 | 0 | 0 | 0 | 0 | 0 | 0 | 0 | 0 | 623794 | 134225.5 | 137017.5 | 901912.5 | 0 | 0 | 0 | 0 | 0 | 0 | 0 | 0
[9 empty] | 2019-04-12 | 2019 | 18-19 | 0 | 0 | 0 | 0 | 0 | 0 | 0 | 0 | 623794 | 134225.5 | 137017.5 | 901912.5 | 0 | 0 | 0 | 0 | 0 | 0 | 0 | 0
[9 empty] | 2019-04-13 | 2019 | 18-19 | 0 | 0 | 0 | 0 | 0 | 0 | 0 | 0 | 623794 | 134225.5 | 137017.5 | 901912.5 | 0 | 0 | 0 | 0 | 0 | 0 | 0 | 0
[9 empty] | 2019-04-14 | 2019 | 18-19 | 0 | 0 | 0 | 0 | 0 | 0 | 0 | 0 | 623794 | 134225.5 | 137017.5 | 901912.5 | 0 | 0 | 0 | 0 | 0 | 0 | 0 | 0
[9 empty] | 2019-04-15 | 2019 | 18-19 | 0 | 0 | 0 | 0 | 0 | 0 | 0 | 0 | 623794 | 134225.5 | 137017.5 | 901912.5 | 0 | 0 | 0 | 0 | 0 | 0 | 0 | 0
[9 empty] | 2019-04-16 | 2019 | 18-19 | 0 | 0 | 0 | 0 | 0 | 0 | 0 | 0 | 623794 | 134225.5 | 137017.5 | 901912.5 | 0 | 0 | 0 | 0 | 0 | 0 | 0 | 0
[9 empty] | 2019-04-17 | 2019 | 18-19 | 0 | 0 | 0 | 0 | 0 | 0 | 0 | 0 | 623794 | 134225.5 | 137017.5 | 901912.5 | 0 | 0 | 0 | 0 | 0 | 0 | 0 | 0
[9 empty] | 2019-04-18 | 2019 | 18-19 | 0 | 0 | 0 | 0 | 0 | 0 | 0 | 0 | 623794 | 134225.5 | 137017.5 | 901912.5 | 0 | 0 | 0 | 0 | 0 | 0 | 0 | 0
[9 empty] | 2019-04-19 | 2019 | 18-19 | 0 | 0 | 0 | 0 | 0 | 0 | 0 | 0 | 623794 | 134225.5 | 137017.5 | 901912.5 | 0 | 0 | 0 | 0 | 0 | 0 | 0 | 0
[9 empty] | 2019-04-20 | 2019 | 18-19 | 0 | 0 | 0 | 0 | 0 | 0 | 0 | 0 | 623794 | 134225.5 | 137017.5 | 901912.5 | 0 | 0 | 0 | 0 | 0 | 0 | 0 | 0
[9 empty] | 2019-04-21 | 2019 | 18-19 | 0 | 0 | 0 | 0 | 0 | 0 | 0 | 0 | 623794 | 134225.5 | 137017.5 | 901912.5 | 0 | 0 | 0 | 0 | 0 | 0 | 0 | 0
[9 empty] | 2019-04-22 | 2019 | 18-19 | 0 | 0 | 0 | 0 | 0 | 0 | 0 | 0 | 623794 | 134225.5 | 137017.5 | 901912.5 | 0 | 0 | 0 | 0 | 0 | 0 | 0 | 0
[9 empty] | 2019-04-23 | 2019 | 18-19 | 0 | 0 | 0 | 0 | 0 | 0 | 0 | 0 | 623794 | 134225.5 | 137017.5 | 901912.5 | 0 | 0 | 0 | 0 | 0 | 0 | 0 | 0
[9 empty] | 2019-04-24 | 2019 | 18-19 | 0 | 0 | 0 | 0 | 0 | 0 | 0 | 0 | 623794 | 134225.5 | 137017.5 | 901912.5 | 0 | 0 | 0 | 0 | 0 | 0 | 0 | 0
[9 empty] | 2019-04-25 | 2019 | 18-19 | 0 | 0 | 0 | 0 | 0 | 0 | 0 | 0 | 623794 | 134225.5 | 137017.5 | 901912.5 | 0 | 0 | 0 | 0 | 0 | 0 | 0 | 0
[9 empty] | 2019-04-26 | 2019 | 18-19 | 0 | 0 | 0 | 0 | 0 | 0 | 0 | 0 | 623794 | 134225.5 | 137017.5 | 901912.5 | 0 | 0 | 0 | 0 | 0 | 0 | 0 | 0
[9 empty] | 2019-04-27 | 2019 | 18-19 | 0 | 0 | 0 | 0 | 0 | 0 | 0 | 0 | 623794 | 134225.5 | 137017.5 | 901912.5 | 0 | 0 | 0 | 0 | 0 | 0 | 0 | 0
[9 empty] | 2019-04-28 | 2019 | 18-19 | 0 | 0 | 0 | 0 | 0 | 0 | 0 | 0 | 623794 | 134225.5 | 137017.5 | 901912.5 | 0 | 0 | 0 | 0 | 0 | 0 | 0 | 0
[9 empty] | 2019-04-29 | 2019 | 18-19 | 0 | 0 | 0 | 0 | 0 | 0 | 0 | 0 | 623794 | 134225.5 | 137017.5 | 901912.5 | 0 | 0 | 0 | 0 | 0 | 0 | 0 | 0
[9 empty] | 2019-04-30 | 2019 | 18-19 | 0 | 0 | 0 | 0 | 0 | 0 | 0 | 0 | 623794 | 134225.5 | 137017.5 | 901912.5 | 0 | 0 | 0 | 0 | 0 | 0 | 0 | 0
[9 empty] | 2019-05-01 | 2019 | 18-19 | 0 | 0 | 0 | 0 | 0 | 0 | 0 | 0 | 623794 | 134225.5 | 137017.5 | 901912.5 | 0 | 0 | 0 | 0 | 0 | 0 | 0 | 0
[9 empty] | 2019-05-02 | 2019 | 18-19 | 0 | 0 | 0 | 0 | 0 | 0 | 0 | 0 | 623794 | 134225.5 | 137017.5 | 901912.5 | 0 | 0 | 0 | 0 | 0 | 0 | 0 | 0
[9 empty] | 2019-05-03 | 2019 | 18-19 | 0 | 0 | 0 | 0 | 0 | 0 | 0 | 0 | 623794 | 134225.5 | 137017.5 | 901912.5 | 0 | 0 | 0 | 0 | 0 | 0 | 0 | 0
[9 empty] | 2019-05-04 | 2019 | 18-19 | 0 | 0 | 0 | 0 | 0 | 0 | 0 | 0 | 623794 | 134225.5 | 137017.5 | 901912.5 | 0 | 0 | 0 | 0 | 0 | 0 | 0 | 0
[9 empty] | 2019-05-05 | 2019 | 18-19 | 0 | 0 | 0 | 0 | 0 | 0 | 0 | 0 | 623794 | 134225.5 | 137017.5 | 901912.5 | 0 | 0 | 0 | 0 | 0 | 0 | 0 | 0
[9 empty] | 2019-05-06 | 2019 | 18-19 | 0 | 0 | 0 | 0 | 0 | 0 | 0 | 0 | 623794 | 134225.5 | 137017.5 | 901912.5 | 0 | 0 | 0 | 0 | 0 | 0 | 0 | 0
[9 empty] | 2019-05-07 | 2019 | 18-19 | 0 | 0 | 0 | 0 | 0 | 0 | 0 | 0 | 623794 | 134225.5 | 137017.5 | 901912.5 | 0 | 0 | 0 | 0 | 0 | 0 | 0 | 0
[9 empty] | 2019-05-08 | 2019 | 18-19 | 0 | 0 | 0 | 0 | 0 | 0 | 0 | 0 | 623794 | 134225.5 | 137017.5 | 901912.5 | 0 | 0 | 0 | 0 | 0 | 0 | 0 | 0
[9 empty] | 2019-05-09 | 2019 | 18-19 | 0 | 0 | 0 | 0 | 0 | 0 | 0 | 0 | 623794 | 134225.5 | 137017.5 | 901912.5 | 0 | 0 | 0 | 0 | 0 | 0 | 0 | 0
[9 empty] | 2019-05-10 | 2019 | 18-19 | 0 | 0 | 0 | 0 | 0 | 0 | 0 | 0 | 623794 | 134225.5 | 137017.5 | 901912.5 | 0 | 0 | 0 | 0 | 0 | 0 | 0 | 0
[9 empty] | 2019-05-11 | 2019 | 18-19 | 0 | 0 | 0 | 0 | 0 | 0 | 0 | 0 | 623794 | 134225.5 | 137017.5 | 901912.5 | 0 | 0 | 0 | 0 | 0 | 0 | 0 | 0
[9 empty] | 2019-05-12 | 2019 | 18-19 | 0 | 0 | 0 | 0 | 0 | 0 | 0 | 0 | 623794 | 134225.5 | 137017.5 | 901912.5 | 0 | 0 | 0 | 0 | 0 | 0 | 0 | 0
[9 empty] | 2019-05-13 | 2019 | 18-19 | 0 | 0 | 0 | 0 | 0 | 0 | 0 | 0 | 623794 | 134225.5 | 137017.5 | 901912.5 | 0 | 0 | 0 | 0 | 0 | 0 | 0 | 0
[9 empty] | 2019-05-14 | 2019 | 18-19 | 0 | 0 | 0 | 0 | 0 | 0 | 0 | 0 | 623794 | 134225.5 | 137017.5 | 901912.5 | 0 | 0 | 0 | 0 | 0 | 0 | 0 | 0
[9 empty] | 2019-05-15 | 2019 | 18-19 | 0 | 0 | 0 | 0 | 0 | 0 | 0 | 0 | 623794 | 134225.5 | 137017.5 | 901912.5 | 0 | 0 | 0 | 0 | 0 | 0 | 0 | 0
[9 empty] | 2019-05-16 | 2019 | 18-19 | 0 | 0 | 0 | 0 | 0 | 0 | 0 | 0 | 623794 | 134225.5 | 137017.5 | 901912.5 | 0 | 0 | 0 | 0 | 0 | 0 | 0 | 0
[9 empty] | 2019-05-17 | 2019 | 18-19 | 0 | 0 | 0 | 0 | 0 | 0 | 0 | 0 | 623794 | 134225.5 | 137017.5 | 901912.5 | 0 | 0 | 0 | 0 | 0 | 0 | 0 | 0
[9 empty] | 2019-05-18 | 2019 | 18-19 | 0 | 0 | 0 | 0 | 0 | 0 | 0 | 0 | 623794 | 134225.5 | 137017.5 | 901912.5 | 0 | 0 | 0 | 0 | 0 | 0 | 0 | 0
[9 empty] | 2019-05-19 | 2019 | 18-19 | 0 | 0 | 0 | 0 | 0 | 0 | 0 | 0 | 623794 | 134225.5 | 137017.5 | 901912.5 | 0 | 0 | 0 | 0 | 0 | 0 | 0 | 0
[9 empty] | 2019-05-20 | 2019 | 18-19 | 0 | 0 | 0 | 0 | 0 | 0 | 0 | 0 | 623794 | 134225.5 | 137017.5 | 901912.5 | 0 | 0 | 0 | 0 | 0 | 0 | 0 | 0
[9 empty] | 2019-05-21 | 2019 | 18-19 | 0 | 0 | 0 | 0 | 0 | 0 | 0 | 0 | 623794 | 134225.5 | 137017.5 | 901912.5 | 0 | 0 | 0 | 0 | 0 | 0 | 0 | 0
[9 empty] | 2019-05-22 | 2019 | 18-19 | 0 | 0 | 0 | 0 | 0 | 0 | 0 | 0 | 623794 | 134225.5 | 137017.5 | 901912.5 | 0 | 0 | 0 | 0 | 0 | 0 | 0 | 0
[9 empty] | 2019-05-23 | 2019 | 18-19 | 0 | 0 | 0 | 0 | 0 | 0 | 0 | 0 | 623794 | 134225.5 | 137017.5 | 901912.5 | 0 | 0 | 0 | 0 | 0 | 0 | 0 | 0
[9 empty] | 2019-05-24 | 2019 | 18-19 | 0 | 0 | 0 | 0 | 0 | 0 | 0 | 0 | 623794 | 134225.5 | 137017.5 | 901912.5 | 0 | 0 | 0 | 0 | 0 | 0 | 0 | 0
[9 empty] | 2019-05-25 | 2019 | 18-19 | 0 | 0 | 0 | 0 | 0 | 0 | 0 | 0 | 623794 | 134225.5 | 137017.5 | 901912.5 | 0 | 0 | 0 | 0 | 0 | 0 | 0 | 0
[9 empty] | 2019-05-26 | 2019 | 18-19 | 0 | 0 | 0 | 0 | 0 | 0 | 0 | 0 | 623794 | 134225.5 | 137017.5 | 901912.5 | 0 | 0 | 0 | 0 | 0 | 0 | 0 | 0
[9 empty] | 2019-05-27 | 2019 | 18-19 | 0 | 0 | 0 | 0 | 0 | 0 | 0 | 0 | 623794 | 134225.5 | 137017.5 | 901912.5 | 0 | 0 | 0 | 0 | 0 | 0 | 0 | 0
[9 empty] | 2019-05-28 | 2019 | 18-19 | 0 | 0 | 0 | 0 | 0 | 0 | 0 | 0 | 623794 | 134225.5 | 137017.5 | 901912.5 | 0 | 0 | 0 | 0 | 0 | 0 | 0 | 0
[9 empty] | 2019-05-29 | 2019 | 18-19 | 0 | 0 | 0 | 0 | 0 | 0 | 0 | 0 | 623794 | 134225.5 | 137017.5 | 901912.5 | 0 | 0 | 0 | 0 | 0 | 0 | 0 | 0
[9 empty] | 2019-05-30 | 2019 | 18-19 | 0 | 0 | 0 | 0 | 0 | 0 | 0 | 0 | 623794 | 134225.5 | 137017.5 | 901912.5 | 0 | 0 | 0 | 0 | 0 | 0 | 0 | 0
[9 empty] | 2019-05-31 | 2019 | 18-19 | 0 | 0 | 0 | 0 | 0 | 0 | 0 | 0 | 623794 | 134225.5 | 137017.5 | 901912.5 | 0 | 0 | 0 | 0 | 0 | 0 | 0 | 0
[9 empty] | 2019-06-01 | 2019 | 18-19 | 0 | 0 | 0 | 0 | 0 | 0 | 0 | 0 | 623794 | 134225.5 | 137017.5 | 901912.5 | 0 | 0 | 0 | 0 | 0 | 0 | 0 | 0
[9 empty] | 2019-06-02 | 2019 | 18-19 | 0 | 0 | 0 | 0 | 0 | 0 | 0 | 0 | 623794 | 134225.5 | 137017.5 | 901912.5 | 0 | 0 | 0 | 0 | 0 | 0 | 0 | 0
[9 empty] | 2019-06-03 | 2019 | 18-19 | 0 | 0 | 0 | 0 | 0 | 0 | 0 | 0 | 623794 | 134225.5 | 137017.5 | 901912.5 | 0 | 0 | 0 | 0 | 0 | 0 | 0 | 0
[9 empty] | 2019-06-04 | 2019 | 18-19 | 0 | 0 | 0 | 0 | 0 | 0 | 0 | 0 | 623794 | 134225.5 | 137017.5 | 901912.5 | 0 | 0 | 0 | 0 | 0 | 0 | 0 | 0
[9 empty] | 2019-06-05 | 2019 | 18-19 | 0 | 0 | 0 | 0 | 0 | 0 | 0 | 0 | 623794 | 134225.5 | 137017.5 | 901912.5 | 0 | 0 | 0 | 0 | 0 | 0 | 0 | 0
[9 empty] | 2019-06-06 | 2019 | 18-19 | 0 | 0 | 0 | 0 | 0 | 0 | 0 | 0 | 623794 | 134225.5 | 137017.5 | 901912.5 | 0 | 0 | 0 | 0 | 0 | 0 | 0 | 0
[9 empty] | 2019-06-07 | 2019 | 18-19 | 0 | 0 | 0 | 0 | 0 | 0 | 0 | 0 | 623794 | 134225.5 | 137017.5 | 901912.5 | 0 | 0 | 0 | 0 | 0 | 0 | 0 | 0
[9 empty] | 2019-06-08 | 2019 | 18-19 | 0 | 0 | 0 | 0 | 0 | 0 | 0 | 0 | 623794 | 134225.5 | 137017.5 | 901912.5 | 0 | 0 | 0 | 0 | 0 | 0 | 0 | 0
[9 empty] | 2019-06-09 | 2019 | 18-19 | 0 | 0 | 0 | 0 | 0 | 0 | 0 | 0 | 623794 | 134225.5 | 137017.5 | 901912.5 | 0 | 0 | 0 | 0 | 0 | 0 | 0 | 0
[9 empty] | 2019-06-10 | 2019 | 18-19 | 0 | 0 | 0 | 0 | 0 | 0 | 0 | 0 | 623794 | 134225.5 | 137017.5 | 901912.5 | 0 | 0 | 0 | 0 | 0 | 0 | 0 | 0
[9 empty] | 2019-06-11 | 2019 | 18-19 | 0 | 0 | 0 | 0 | 0 | 0 | 0 | 0 | 623794 | 134225.5 | 137017.5 | 901912.5 | 0 | 0 | 0 | 0 | 0 | 0 | 0 | 0
[9 empty] | 2019-06-12 | 2019 | 18-19 | 0 | 0 | 0 | 0 | 0 | 0 | 0 | 0 | 623794 | 134225.5 | 137017.5 | 901912.5 | 0 | 0 | 0 | 0 | 0 | 0 | 0 | 0
[9 empty] | 2019-06-13 | 2019 | 18-19 | 0 | 0 | 0 | 0 | 0 | 0 | 0 | 0 | 623794 | 134225.5 | 137017.5 | 901912.5 | 0 | 0 | 0 | 0 | 0 | 0 | 0 | 0
[9 empty] | 2019-06-14 | 2019 | 18-19 | 0 | 0 | 0 | 0 | 0 | 0 | 0 | 0 | 623794 | 134225.5 | 137017.5 | 901912.5 | 0 | 0 | 0 | 0 | 0 | 0 | 0 | 0
[9 empty] | 2019-06-15 | 2019 | 18-19 | 0 | 0 | 0 | 0 | 0 | 0 | 0 | 0 | 623794 | 134225.5 | 137017.5 | 901912.5 | 0 | 0 | 0 | 0 | 0 | 0 | 0 | 0
[9 empty] | 2019-06-16 | 2019 | 18-19 | 0 | 0 | 0 | 0 | 0 | 0 | 0 | 0 | 623794 | 134225.5 | 137017.5 | 901912.5 | 0 | 0 | 0 | 0 | 0 | 0 | 0 | 0
[9 empty] | 2019-06-17 | 2019 | 18-19 | 0 | 0 | 0 | 0 | 0 | 0 | 0 | 0 | 623794 | 134225.5 | 137017.5 | 901912.5 | 0 | 0 | 0 | 0 | 0 | 0 | 0 | 0
[9 empty] | 2019-06-18 | 2019 | 18-19 | 0 | 0 | 0 | 0 | 0 | 0 | 0 | 0 | 623794 | 134225.5 | 137017.5 | 901912.5 | 0 | 0 | 0 | 0 | 0 | 0 | 0 | 0
[9 empty] | 2019-06-19 | 2019 | 18-19 | 0 | 0 | 0 | 0 | 0 | 0 | 0 | 0 | 623794 | 134225.5 | 137017.5 | 901912.5 | 0 | 0 | 0 | 0 | 0 | 0 | 0 | 0
[9 empty] | 2019-06-20 | 2019 | 18-19 | 0 | 0 | 0 | 0 | 0 | 0 | 0 | 0 | 623794 | 134225.5 | 137017.5 | 901912.5 | 0 | 0 | 0 | 0 | 0 | 0 | 0 | 0
[9 empty] | 2019-06-21 | 2019 | 18-19 | 0 | 0 | 0 | 0 | 0 | 0 | 0 | 0 | 623794 | 134225.5 | 137017.5 | 901912.5 | 0 | 0 | 0 | 0 | 0 | 0 | 0 | 0
[9 empty] | 2019-06-22 | 2019 | 18-19 | 0 | 0 | 0 | 0 | 0 | 0 | 0 | 0 | 623794 | 134225.5 | 137017.5 | 901912.5 | 0 | 0 | 0 | 0 | 0 | 0 | 0 | 0
[9 empty] | 2019-06-23 | 2019 | 18-19 | 0 | 0 | 0 | 0 | 0 | 0 | 0 | 0 | 623794 | 134225.5 | 137017.5 | 901912.5 | 0 | 0 | 0 | 0 | 0 | 0 | 0 | 0
[9 empty] | 2019-06-24 | 2019 | 18-19 | 0 | 0 | 0 | 0 | 0 | 0 | 0 | 0 | 623794 | 134225.5 | 137017.5 | 901912.5 | 0 | 0 | 0 | 0 | 0 | 0 | 0 | 0
[9 empty] | 2019-06-25 | 2019 | 18-19 | 0 | 0 | 0 | 0 | 0 | 0 | 0 | 0 | 623794 | 134225.5 | 137017.5 | 901912.5 | 0 | 0 | 0 | 0 | 0 | 0 | 0 | 0
[9 empty] | 2019-06-26 | 2019 | 18-19 | 0 | 0 | 0 | 0 | 0 | 0 | 0 | 0 | 623794 | 134225.5 | 137017.5 | 901912.5 | 0 | 0 | 0 | 0 | 0 | 0 | 0 | 0
[9 empty] | 2019-06-27 | 2019 | 18-19 | 0 | 0 | 0 | 0 | 0 | 0 | 0 | 0 | 623794 | 134225.5 | 137017.5 | 901912.5 | 0 | 0 | 0 | 0 | 0 | 0 | 0 | 0
[9 empty] | 2019-06-28 | 2019 | 18-19 | 0 | 0 | 0 | 0 | 0 | 0 | 0 | 0 | 623794 | 134225.5 | 137017.5 | 901912.5 | 0 | 0 | 0 | 0 | 0 | 0 | 0 | 0
[9 empty] | 2019-06-29 | 2019 | 18-19 | 0 | 0 | 0 | 0 | 0 | 0 | 0 | 0 | 623794 | 134225.5 | 137017.5 | 901912.5 | 0 | 0 | 0 | 0 | 0 | 0 | 0 | 0
[9 empty] | 2019-06-30 | 2019 | 18-19 | 0 | 0 | 0 | 0 | 0 | 0 | 0 | 0 | 623794 | 134225.5 | 137017.5 | 901912.5 | 0 | 0 | 0 | 0 | 0 | 0 | 0 | 0
[9 empty] | 2019-07-01 | 2020 | 19-20 | 0 | 0 | 0 | 0 | 0 | 0 | 0 | 0 | 630016 | 135101 | 137495.5 | 909505 | 0 | 0 | 0 | 0 | 0 | 0 | 0 | 0
[9 empty] | 2019-07-02 | 2020 | 19-20 | 0 | 0 | 0 | 0 | 0 | 0 | 0 | 0 | 630016 | 135101 | 137495.5 | 909505 | 0 | 0 | 0 | 0 | 0 | 0 | 0 | 0
[9 empty] | 2019-07-03 | 2020 | 19-20 | 0 | 0 | 0 | 0 | 0 | 0 | 0 | 0 | 630016 | 135101 | 137495.5 | 909505 | 0 | 0 | 0 | 0 | 0 | 0 | 0 | 0
[9 empty] | 2019-07-04 | 2020 | 19-20 | 0 | 0 | 0 | 0 | 0 | 0 | 0 | 0 | 630016 | 135101 | 137495.5 | 909505 | 0 | 0 | 0 | 0 | 0 | 0 | 0 | 0
[9 empty] | 2019-07-05 | 2020 | 19-20 | 0 | 0 | 0 | 0 | 0 | 0 | 0 | 0 | 630016 | 135101 | 137495.5 | 909505 | 0 | 0 | 0 | 0 | 0 | 0 | 0 | 0
[9 empty] | 2019-07-06 | 2020 | 19-20 | 0 | 0 | 0 | 0 | 0 | 0 | 0 | 0 | 630016 | 135101 | 137495.5 | 909505 | 0 | 0 | 0 | 0 | 0 | 0 | 0 | 0
[9 empty] | 2019-07-07 | 2020 | 19-20 | 0 | 0 | 0 | 0 | 0 | 0 | 0 | 0 | 630016 | 135101 | 137495.5 | 909505 | 0 | 0 | 0 | 0 | 0 | 0 | 0 | 0
[9 empty] | 2019-07-08 | 2020 | 19-20 | 0 | 0 | 0 | 0 | 0 | 0 | 0 | 0 | 630016 | 135101 | 137495.5 | 909505 | 0 | 0 | 0 | 0 | 0 | 0 | 0 | 0
[9 empty] | 2019-07-09 | 2020 | 19-20 | 0 | 0 | 0 | 0 | 0 | 0 | 0 | 0 | 630016 | 135101 | 137495.5 | 909505 | 0 | 0 | 0 | 0 | 0 | 0 | 0 | 0
[9 empty] | 2019-07-10 | 2020 | 19-20 | 0 | 0 | 0 | 0 | 0 | 0 | 0 | 0 | 630016 | 135101 | 137495.5 | 909505 | 0 | 0 | 0 | 0 | 0 | 0 | 0 | 0
[9 empty] | 2019-07-11 | 2020 | 19-20 | 0 | 0 | 0 | 0 | 0 | 0 | 0 | 0 | 630016 | 135101 | 137495.5 | 909505 | 0 | 0 | 0 | 0 | 0 | 0 | 0 | 0
[9 empty] | 2019-07-12 | 2020 | 19-20 | 0 | 0 | 0 | 0 | 0 | 0 | 0 | 0 | 630016 | 135101 | 137495.5 | 909505 | 0 | 0 | 0 | 0 | 0 | 0 | 0 | 0
[9 empty] | 2019-07-13 | 2020 | 19-20 | 0 | 0 | 0 | 0 | 0 | 0 | 0 | 0 | 630016 | 135101 | 137495.5 | 909505 | 0 | 0 | 0 | 0 | 0 | 0 | 0 | 0
[9 empty] | 2019-07-14 | 2020 | 19-20 | 0 | 0 | 0 | 0 | 0 | 0 | 0 | 0 | 630016 | 135101 | 137495.5 | 909505 | 0 | 0 | 0 | 0 | 0 | 0 | 0 | 0
[9 empty] | 2019-07-15 | 2020 | 19-20 | 0 | 0 | 0 | 0 | 0 | 0 | 0 | 0 | 630016 | 135101 | 137495.5 | 909505 | 0 | 0 | 0 | 0 | 0 | 0 | 0 | 0
[9 empty] | 2019-07-16 | 2020 | 19-20 | 0 | 0 | 0 | 0 | 0 | 0 | 0 | 0 | 630016 | 135101 | 137495.5 | 909505 | 0 | 0 | 0 | 0 | 0 | 0 | 0 | 0
[9 empty] | 2019-07-17 | 2020 | 19-20 | 0 | 0 | 0 | 0 | 0 | 0 | 0 | 0 | 630016 | 135101 | 137495.5 | 909505 | 0 | 0 | 0 | 0 | 0 | 0 | 0 | 0
[9 empty] | 2019-07-18 | 2020 | 19-20 | 0 | 0 | 0 | 0 | 0 | 0 | 0 | 0 | 630016 | 135101 | 137495.5 | 909505 | 0 | 0 | 0 | 0 | 0 | 0 | 0 | 0
[9 empty] | 2019-07-19 | 2020 | 19-20 | 0 | 0 | 0 | 0 | 0 | 0 | 0 | 0 | 630016 | 135101 | 137495.5 | 909505 | 0 | 0 | 0 | 0 | 0 | 0 | 0 | 0
[9 empty] | 2019-07-20 | 2020 | 19-20 | 0 | 0 | 0 | 0 | 0 | 0 | 0 | 0 | 630016 | 135101 | 137495.5 | 909505 | 0 | 0 | 0 | 0 | 0 | 0 | 0 | 0
[9 empty] | 2019-07-21 | 2020 | 19-20 | 0 | 0 | 0 | 0 | 0 | 0 | 0 | 0 | 630016 | 135101 | 137495.5 | 909505 | 0 | 0 | 0 | 0 | 0 | 0 | 0 | 0
[9 empty] | 2019-07-22 | 2020 | 19-20 | 0 | 0 | 0 | 0 | 0 | 0 | 0 | 0 | 630016 | 135101 | 137495.5 | 909505 | 0 | 0 | 0 | 0 | 0 | 0 | 0 | 0
[9 empty] | 2019-07-23 | 2020 | 19-20 | 0 | 0 | 0 | 0 | 0 | 0 | 0 | 0 | 630016 | 135101 | 137495.5 | 909505 | 0 | 0 | 0 | 0 | 0 | 0 | 0 | 0
[9 empty] | 2019-07-24 | 2020 | 19-20 | 0 | 0 | 0 | 0 | 0 | 0 | 0 | 0 | 630016 | 135101 | 137495.5 | 909505 | 0 | 0 | 0 | 0 | 0 | 0 | 0 | 0
[9 empty] | 2019-07-25 | 2020 | 19-20 | 0 | 0 | 0 | 0 | 0 | 0 | 0 | 0 | 630016 | 135101 | 137495.5 | 909505 | 0 | 0 | 0 | 0 | 0 | 0 | 0 | 0
[9 empty] | 2019-07-26 | 2020 | 19-20 | 0 | 0 | 0 | 0 | 0 | 0 | 0 | 0 | 630016 | 135101 | 137495.5 | 909505 | 0 | 0 | 0 | 0 | 0 | 0 | 0 | 0
[9 empty] | 2019-07-27 | 2020 | 19-20 | 0 | 0 | 0 | 0 | 0 | 0 | 0 | 0 | 630016 | 135101 | 137495.5 | 909505 | 0 | 0 | 0 | 0 | 0 | 0 | 0 | 0
[9 empty] | 2019-07-28 | 2020 | 19-20 | 0 | 0 | 0 | 0 | 0 | 0 | 0 | 0 | 630016 | 135101 | 137495.5 | 909505 | 0 | 0 | 0 | 0 | 0 | 0 | 0 | 0
[9 empty] | 2019-07-29 | 2020 | 19-20 | 0 | 0 | 0 | 0 | 0 | 0 | 0 | 0 | 630016 | 135101 | 137495.5 | 909505 | 0 | 0 | 0 | 0 | 0 | 0 | 0 | 0
[9 empty] | 2019-07-30 | 2020 | 19-20 | 0 | 0 | 0 | 0 | 0 | 0 | 0 | 0 | 630016 | 135101 | 137495.5 | 909505 | 0 | 0 | 0 | 0 | 0 | 0 | 0 | 0
[9 empty] | 2019-07-31 | 2020 | 19-20 | 0 | 0 | 0 | 0 | 0 | 0 | 0 | 0 | 630016 | 135101 | 137495.5 | 909505 | 0 | 0 | 0 | 0 | 0 | 0 | 0 | 0
[9 empty] | 2019-08-01 | 2020 | 19-20 | 0 | 0 | 0 | 0 | 0 | 0 | 0 | 0 | 630016 | 135101 | 137495.5 | 909505 | 0 | 0 | 0 | 0 | 0 | 0 | 0 | 0
[9 empty] | 2019-08-02 | 2020 | 19-20 | 0 | 0 | 0 | 0 | 0 | 0 | 0 | 0 | 630016 | 135101 | 137495.5 | 909505 | 0 | 0 | 0 | 0 | 0 | 0 | 0 | 0
[9 empty] | 2019-08-03 | 2020 | 19-20 | 0 | 0 | 0 | 0 | 0 | 0 | 0 | 0 | 630016 | 135101 | 137495.5 | 909505 | 0 | 0 | 0 | 0 | 0 | 0 | 0 | 0
[9 empty] | 2019-08-04 | 2020 | 19-20 | 0 | 0 | 0 | 0 | 0 | 0 | 0 | 0 | 630016 | 135101 | 137495.5 | 909505 | 0 | 0 | 0 | 0 | 0 | 0 | 0 | 0
[9 empty] | 2019-08-05 | 2020 | 19-20 | 0 | 0 | 0 | 0 | 0 | 0 | 0 | 0 | 630016 | 135101 | 137495.5 | 909505 | 0 | 0 | 0 | 0 | 0 | 0 | 0 | 0
[9 empty] | 2019-08-06 | 2020 | 19-20 | 0 | 0 | 0 | 0 | 0 | 0 | 0 | 0 | 630016 | 135101 | 137495.5 | 909505 | 0 | 0 | 0 | 0 | 0 | 0 | 0 | 0
[9 empty] | 2019-08-07 | 2020 | 19-20 | 0 | 0 | 0 | 0 | 0 | 0 | 0 | 0 | 630016 | 135101 | 137495.5 | 909505 | 0 | 0 | 0 | 0 | 0 | 0 | 0 | 0
[9 empty] | 2019-08-08 | 2020 |  | 0 | 0 | 0 | 0 | 0 | 0 | 0 | 0 | 630016 | 135101 | 137495.5 | 909505 | 0 | 0 | 0 | 0 | 0 | 0 | 0 | 0
[9 empty] | 2019-08-09 | 2020 | 19-20 | 0 | 0 | 0 | 0 | 0 | 0 | 0 | 0 | 630016 | 135101 | 137495.5 | 909505 | 0 | 0 | 0 | 0 | 0 | 0 | 0 | 0
[9 empty] | 2019-08-10 | 2020 | 19-20 | 0 | 0 | 0 | 0 | 0 | 0 | 0 | 0 | 630016 | 135101 | 137495.5 | 909505 | 0 | 0 | 0 | 0 | 0 | 0 | 0 | 0
[9 empty] | 2019-08-11 | 2020 | 19-20 | 0 | 0 | 0 | 0 | 0 | 0 | 0 | 0 | 630016 | 135101 | 137495.5 | 909505 | 0 | 0 | 0 | 0 | 0 | 0 | 0 | 0
[9 empty] | 2019-08-12 | 2020 | 19-20 | 0 | 0 | 0 | 0 | 0 | 0 | 0 | 0 | 630016 | 135101 | 137495.5 | 909505 | 0 | 0 | 0 | 0 | 0 | 0 | 0 | 0
[9 empty] | 2019-08-13 | 2020 | 19-20 | 0 | 0 | 0 | 0 | 0 | 0 | 0 | 0 | 630016 | 135101 | 137495.5 | 909505 | 0 | 0 | 0 | 0 | 0 | 0 | 0 | 0
[9 empty] | 2019-08-14 | 2020 | 19-20 | 0 | 0 | 0 | 0 | 0 | 0 | 0 | 0 | 630016 | 135101 | 137495.5 | 909505 | 0 | 0 | 0 | 0 | 0 | 0 | 0 | 0
[9 empty] | 2019-08-15 | 2020 | 19-20 | 0 | 0 | 0 | 0 | 0 | 0 | 0 | 0 | 630016 | 135101 | 137495.5 | 909505 | 0 | 0 | 0 | 0 | 0 | 0 | 0 | 0
[9 empty] | 2019-08-16 | 2020 | 19-20 | 0 | 0 | 0 | 0 | 0 | 0 | 0 | 0 | 630016 | 135101 | 137495.5 | 909505 | 0 | 0 | 0 | 0 | 0 | 0 | 0 | 0
[9 empty] | 2019-08-17 | 2020 | 19-20 | 0 | 0 | 0 | 0 | 0 | 0 | 0 | 0 | 630016 | 135101 | 137495.5 | 909505 | 0 | 0 | 0 | 0 | 0 | 0 | 0 | 0
[9 empty] | 2019-08-18 | 2020 | 19-20 | 0 | 0 | 0 | 0 | 0 | 0 | 0 | 0 | 630016 | 135101 | 137495.5 | 909505 | 0 | 0 | 0 | 0 | 0 | 0 | 0 | 0
[9 empty] | 2019-08-19 | 2020 | 19-20 | 0 | 0 | 0 | 0 | 0 | 0 | 0 | 0 | 630016 | 135101 | 137495.5 | 909505 | 0 | 0 | 0 | 0 | 0 | 0 | 0 | 0
[9 empty] | 2019-08-20 | 2020 | 19-20 | 0 | 0 | 0 | 0 | 0 | 0 | 0 | 0 | 630016 | 135101 | 137495.5 | 909505 | 0 | 0 | 0 | 0 | 0 | 0 | 0 | 0
[9 empty] | 2019-08-21 | 2020 | 19-20 | 0 | 0 | 0 | 0 | 0 | 0 | 0 | 0 | 630016 | 135101 | 137495.5 | 909505 | 0 | 0 | 0 | 0 | 0 | 0 | 0 | 0
[9 empty] | 2019-08-22 | 2020 | 19-20 | 0 | 0 | 0 | 0 | 0 | 0 | 0 | 0 | 630016 | 135101 | 137495.5 | 909505 | 0 | 0 | 0 | 0 | 0 | 0 | 0 | 0
[9 empty] | 2019-08-23 | 2020 | 19-20 | 0 | 0 | 0 | 0 | 0 | 0 | 0 | 0 | 630016 | 135101 | 137495.5 | 909505 | 0 | 0 | 0 | 0 | 0 | 0 | 0 | 0
[9 empty] | 2019-08-24 | 2020 | 19-20 | 0 | 0 | 0 | 0 | 0 | 0 | 0 | 0 | 630016 | 135101 | 137495.5 | 909505 | 0 | 0 | 0 | 0 | 0 | 0 | 0 | 0
[9 empty] | 2019-08-25 | 2020 | 19-20 | 0 | 0 | 0 | 0 | 0 | 0 | 0 | 0 | 630016 | 135101 | 137495.5 | 909505 | 0 | 0 | 0 | 0 | 0 | 0 | 0 | 0
[9 empty] | 2019-08-26 | 2020 | 19-20 | 0 | 0 | 0 | 0 | 0 | 0 | 0 | 0 | 630016 | 135101 | 137495.5 | 909505 | 0 | 0 | 0 | 0 | 0 | 0 | 0 | 0
[9 empty] | 2019-08-27 | 2020 | 19-20 | 0 | 0 | 0 | 0 | 0 | 0 | 0 | 0 | 630016 | 135101 | 137495.5 | 909505 | 0 | 0 | 0 | 0 | 0 | 0 | 0 | 0
[9 empty] | 2019-08-28 | 2020 | 19-20 | 0 | 0 | 0 | 0 | 0 | 0 | 0 | 0 | 630016 | 135101 | 137495.5 | 909505 | 0 | 0 | 0 | 0 | 0 | 0 | 0 | 0
[9 empty] | 2019-08-29 | 2020 | 19-20 | 0 | 0 | 0 | 0 | 0 | 0 | 0 | 0 | 630016 | 135101 | 137495.5 | 909505 | 0 | 0 | 0 | 0 | 0 | 0 | 0 | 0
[9 empty] | 2019-08-30 | 2020 | 19-20 | 0 | 0 | 0 | 0 | 0 | 0 | 0 | 0 | 630016 | 135101 | 137495.5 | 909505 | 0 | 0 | 0 | 0 | 0 | 0 | 0 | 0
[9 empty] | 2019-08-31 | 2020 | 19-20 | 0 | 0 | 0 | 0 | 0 | 0 | 0 | 0 | 630016 | 135101 | 137495.5 | 909505 | 0 | 0 | 0 | 0 | 0 | 0 | 0 | 0
[9 empty] | 2019-09-01 | 2020 | 19-20 | 0 | 0 | 0 | 0 | 0 | 0 | 0 | 0 | 630016 | 135101 | 137495.5 | 909505 | 0 | 0 | 0 | 0 | 0 | 0 | 0 | 0
[9 empty] | 2019-09-02 | 2020 | 19-20 | 0 | 0 | 0 | 0 | 0 | 0 | 0 | 0 | 630016 | 135101 | 137495.5 | 909505 | 0 | 0 | 0 | 0 | 0 | 0 | 0 | 0
[9 empty] | 2019-09-03 | 2020 | 19-20 | 0 | 0 | 0 | 0 | 0 | 0 | 0 | 0 | 630016 | 135101 | 137495.5 | 909505 | 0 | 0 | 0 | 0 | 0 | 0 | 0 | 0
[9 empty] | 2019-09-04 | 2020 | 19-20 | 0 | 0 | 0 | 0 | 0 | 0 | 0 | 0 | 630016 | 135101 | 137495.5 | 909505 | 0 | 0 | 0 | 0 | 0 | 0 | 0 | 0
[9 empty] | 2019-09-05 | 2020 | 19-20 | 0 | 0 | 0 | 0 | 0 | 0 | 0 | 0 | 630016 | 135101 | 137495.5 | 909505 | 0 | 0 | 0 | 0 | 0 | 0 | 0 | 0
[9 empty] | 2019-09-06 | 2020 | 19-20 | 0 | 0 | 0 | 0 | 0 | 0 | 0 | 0 | 630016 | 135101 | 137495.5 | 909505 | 0 | 0 | 0 | 0 | 0 | 0 | 0 | 0
[9 empty] | 2019-09-07 | 2020 | 19-20 | 0 | 0 | 0 | 0 | 0 | 0 | 0 | 0 | 630016 | 135101 | 137495.5 | 909505 | 0 | 0 | 0 | 0 | 0 | 0 | 0 | 0
[9 empty] | 2019-09-08 | 2020 | 19-20 | 0 | 0 | 0 | 0 | 0 | 0 | 0 | 0 | 630016 | 135101 | 137495.5 | 909505 | 0 | 0 | 0 | 0 | 0 | 0 | 0 | 0
[9 empty] | 2019-09-09 | 2020 | 19-20 | 0 | 0 | 0 | 0 | 0 | 0 | 0 | 0 | 630016 | 135101 | 137495.5 | 909505 | 0 | 0 | 0 | 0 | 0 | 0 | 0 | 0
[9 empty] | 2019-09-10 | 2020 | 19-20 | 0 | 0 | 0 | 0 | 0 | 0 | 0 | 0 | 630016 | 135101 | 137495.5 | 909505 | 0 | 0 | 0 | 0 | 0 | 0 | 0 | 0
[9 empty] | 2019-09-11 | 2020 | 19-20 | 0 | 0 | 0 | 0 | 0 | 0 | 0 | 0 | 630016 | 135101 | 137495.5 | 909505 | 0 | 0 | 0 | 0 | 0 | 0 | 0 | 0
[9 empty] | 2019-09-12 | 2020 | 19-20 | 0 | 0 | 0 | 0 | 0 | 0 | 0 | 0 | 630016 | 135101 | 137495.5 | 909505 | 0 | 0 | 0 | 0 | 0 | 0 | 0 | 0
[9 empty] | 2019-09-13 | 2020 | 19-20 | 0 | 0 | 0 | 0 | 0 | 0 | 0 | 0 | 630016 | 135101 | 137495.5 | 909505 | 0 | 0 | 0 | 0 | 0 | 0 | 0 | 0
[9 empty] | 2019-09-14 | 2020 | 19-20 | 0 | 0 | 0 | 0 | 0 | 0 | 0 | 0 | 630016 | 135101 | 137495.5 | 909505 | 0 | 0 | 0 | 0 | 0 | 0 | 0 | 0
[9 empty] | 2019-09-15 | 2020 | 19-20 | 0 | 0 | 0 | 0 | 0 | 0 | 0 | 0 | 630016 | 135101 | 137495.5 | 909505 | 0 | 0 | 0 | 0 | 0 | 0 | 0 | 0
[9 empty] | 2019-09-16 | 2020 | 19-20 | 0 | 0 | 0 | 0 | 0 | 0 | 0 | 0 | 630016 | 135101 | 137495.5 | 909505 | 0 | 0 | 0 | 0 | 0 | 0 | 0 | 0
[9 empty] | 2019-09-17 | 2020 | 19-20 | 0 | 0 | 0 | 0 | 0 | 0 | 0 | 0 | 630016 | 135101 | 137495.5 | 909505 | 0 | 0 | 0 | 0 | 0 | 0 | 0 | 0
[9 empty] | 2019-09-18 | 2020 | 19-20 | 0 | 0 | 0 | 0 | 0 | 0 | 0 | 0 | 630016 | 135101 | 137495.5 | 909505 | 0 | 0 | 0 | 0 | 0 | 0 | 0 | 0
[9 empty] | 2019-09-19 | 2020 | 19-20 | 0 | 0 | 0 | 0 | 0 | 0 | 0 | 0 | 630016 | 135101 | 137495.5 | 909505 | 0 | 0 | 0 | 0 | 0 | 0 | 0 | 0
[9 empty] | 2019-09-20 | 2020 | 19-20 | 0 | 0 | 0 | 0 | 0 | 0 | 0 | 0 | 630016 | 135101 | 137495.5 | 909505 | 0 | 0 | 0 | 0 | 0 | 0 | 0 | 0
[9 empty] | 2019-09-21 | 2020 | 19-20 | 0 | 0 | 0 | 0 | 0 | 0 | 0 | 0 | 630016 | 135101 | 137495.5 | 909505 | 0 | 0 | 0 | 0 | 0 | 0 | 0 | 0
[9 empty] | 2019-09-22 | 2020 | 19-20 | 0 | 0 | 0 | 0 | 0 | 0 | 0 | 0 | 630016 | 135101 | 137495.5 | 909505 | 0 | 0 | 0 | 0 | 0 | 0 | 0 | 0
[9 empty] | 2019-09-23 | 2020 | 19-20 | 0 | 0 | 0 | 0 | 0 | 0 | 0 | 0 | 630016 | 135101 | 137495.5 | 909505 | 0 | 0 | 0 | 0 | 0 | 0 | 0 | 0
[9 empty] | 2019-09-24 | 2020 | 19-20 | 0 | 0 | 0 | 0 | 0 | 0 | 0 | 0 | 630016 | 135101 | 137495.5 | 909505 | 0 | 0 | 0 | 0 | 0 | 0 | 0 | 0
[9 empty] | 2019-09-25 | 2020 | 19-20 | 0 | 0 | 0 | 0 | 0 | 0 | 0 | 0 | 630016 | 135101 | 137495.5 | 909505 | 0 | 0 | 0 | 0 | 0 | 0 | 0 | 0
[9 empty] | 2019-09-26 | 2020 | 19-20 | 0 | 0 | 0 | 0 | 0 | 0 | 0 | 0 | 630016 | 135101 | 137495.5 | 909505 | 0 | 0 | 0 | 0 | 0 | 0 | 0 | 0
[9 empty] | 2019-09-27 | 2020 | 19-20 | 0 | 0 | 0 | 0 | 0 | 0 | 0 | 0 | 630016 | 135101 | 137495.5 | 909505 | 0 | 0 | 0 | 0 | 0 | 0 | 0 | 0
[9 empty] | 2019-09-28 | 2020 | 19-20 | 0 | 0 | 0 | 0 | 0 | 0 | 0 | 0 | 630016 | 135101 | 137495.5 | 909505 | 0 | 0 | 0 | 0 | 0 | 0 | 0 | 0
[9 empty] | 2019-09-29 | 2020 | 19-20 | 0 | 0 | 0 | 0 | 0 | 0 | 0 | 0 | 630016 | 135101 | 137495.5 | 909505 | 0 | 0 | 0 | 0 | 0 | 0 | 0 | 0
[9 empty] | 2019-09-30 | 2020 | 19-20 | 0 | 0 | 0 | 0 | 0 | 0 | 0 | 0 | 630016 | 135101 | 137495.5 | 909505 | 0 | 0 | 0 | 0 | 0 | 0 | 0 | 0
[9 empty] | 2019-10-01 | 2020 | 19-20 | 0 | 0 | 0 | 0 | 0 | 0 | 0 | 0 | 630016 | 135101 | 137495.5 | 909505 | 0 | 0 | 0 | 0 | 0 | 0 | 0 | 0
[9 empty] | 2019-10-02 | 2020 | 19-20 | 0 | 0 | 0 | 0 | 0 | 0 | 0 | 0 | 630016 | 135101 | 137495.5 | 909505 | 0 | 0 | 0 | 0 | 0 | 0 | 0 | 0
[9 empty] | 2019-10-03 | 2020 | 19-20 | 0 | 0 | 0 | 0 | 0 | 0 | 0 | 0 | 630016 | 135101 | 137495.5 | 909505 | 0 | 0 | 0 | 0 | 0 | 0 | 0 | 0
[9 empty] | 2019-10-04 | 2020 | 19-20 | 0 | 0 | 0 | 0 | 0 | 0 | 0 | 0 | 630016 | 135101 | 137495.5 | 909505 | 0 | 0 | 0 | 0 | 0 | 0 | 0 | 0
[9 empty] | 2019-10-05 | 2020 | 19-20 | 0 | 0 | 0 | 0 | 0 | 0 | 0 | 0 | 630016 | 135101 | 137495.5 | 909505 | 0 | 0 | 0 | 0 | 0 | 0 | 0 | 0
[9 empty] | 2019-10-06 | 2020 | 19-20 | 0 | 0 | 0 | 0 | 0 | 0 | 0 | 0 | 630016 | 135101 | 137495.5 | 909505 | 0 | 0 | 0 | 0 | 0 | 0 | 0 | 0
[9 empty] | 2019-10-07 | 2020 | 19-20 | 0 | 0 | 0 | 0 | 0 | 0 | 0 | 0 | 630016 | 135101 | 137495.5 | 909505 | 0 | 0 | 0 | 0 | 0 | 0 | 0 | 0
[9 empty] | 2019-10-08 | 2020 | 19-20 | 0 | 0 | 0 | 0 | 0 | 0 | 0 | 0 | 630016 | 135101 | 137495.5 | 909505 | 0 | 0 | 0 | 0 | 0 | 0 | 0 | 0
[9 empty] | 2019-10-09 | 2020 | 19-20 | 0 | 0 | 0 | 0 | 0 | 0 | 0 | 0 | 630016 | 135101 | 137495.5 | 909505 | 0 | 0 | 0 | 0 | 0 | 0 | 0 | 0
[9 empty] | 2019-10-10 | 2020 | 19-20 | 0 | 0 | 0 | 0 | 0 | 0 | 0 | 0 | 630016 | 135101 | 137495.5 | 909505 | 0 | 0 | 0 | 0 | 0 | 0 | 0 | 0
[9 empty] | 2019-10-11 | 2020 | 19-20 | 0 | 0 | 0 | 0 | 0 | 0 | 0 | 0 | 630016 | 135101 | 137495.5 | 909505 | 0 | 0 | 0 | 0 | 0 | 0 | 0 | 0
[9 empty] | 2019-10-12 | 2020 | 19-20 | 0 | 0 | 0 | 0 | 0 | 0 | 0 | 0 | 630016 | 135101 | 137495.5 | 909505 | 0 | 0 | 0 | 0 | 0 | 0 | 0 | 0
[9 empty] | 2019-10-13 | 2020 | 19-20 | 0 | 0 | 0 | 0 | 0 | 0 | 0 | 0 | 630016 | 135101 | 137495.5 | 909505 | 0 | 0 | 0 | 0 | 0 | 0 | 0 | 0
[9 empty] | 2019-10-14 | 2020 | 19-20 | 0 | 0 | 0 | 0 | 0 | 0 | 0 | 0 | 630016 | 135101 | 137495.5 | 909505 | 0 | 0 | 0 | 0 | 0 | 0 | 0 | 0
[9 empty] | 2019-10-15 | 2020 | 19-20 | 0 | 0 | 0 | 0 | 0 | 0 | 0 | 0 | 630016 | 135101 | 137495.5 | 909505 | 0 | 0 | 0 | 0 | 0 | 0 | 0 | 0
[9 empty] | 2019-10-16 | 2020 | 19-20 | 0 | 0 | 0 | 0 | 0 | 0 | 0 | 0 | 630016 | 135101 | 137495.5 | 909505 | 0 | 0 | 0 | 0 | 0 | 0 | 0 | 0
[9 empty] | 2019-10-17 | 2020 | 19-20 | 0 | 0 | 0 | 0 | 0 | 0 | 0 | 0 | 630016 | 135101 | 137495.5 | 909505 | 0 | 0 | 0 | 0 | 0 | 0 | 0 | 0
[9 empty] | 2019-10-18 | 2020 | 19-20 | 0 | 0 | 0 | 0 | 0 | 0 | 0 | 0 | 630016 | 135101 | 137495.5 | 909505 | 0 | 0 | 0 | 0 | 0 | 0 | 0 | 0
[9 empty] | 2019-10-19 | 2020 | 19-20 | 0 | 0 | 0 | 0 | 0 | 0 | 0 | 0 | 630016 | 135101 | 137495.5 | 909505 | 0 | 0 | 0 | 0 | 0 | 0 | 0 | 0
[9 empty] | 2019-10-20 | 2020 | 19-20 | 0 | 0 | 0 | 0 | 0 | 0 | 0 | 0 | 630016 | 135101 | 137495.5 | 909505 | 0 | 0 | 0 | 0 | 0 | 0 | 0 | 0
[9 empty] | 2019-10-21 | 2020 | 19-20 | 0 | 0 | 0 | 0 | 0 | 0 | 0 | 0 | 630016 | 135101 | 137495.5 | 909505 | 0 | 0 | 0 | 0 | 0 | 0 | 0 | 0
[9 empty] | 2019-10-22 | 2020 | 19-20 | 0 | 0 | 0 | 0 | 0 | 0 | 0 | 0 | 630016 | 135101 | 137495.5 | 909505 | 0 | 0 | 0 | 0 | 0 | 0 | 0 | 0
[9 empty] | 2019-10-23 | 2020 | 19-20 | 0 | 0 | 0 | 0 | 0 | 0 | 0 | 0 | 630016 | 135101 | 137495.5 | 909505 | 0 | 0 | 0 | 0 | 0 | 0 | 0 | 0
[9 empty] | 2019-10-24 | 2020 | 19-20 | 0 | 0 | 0 | 0 | 0 | 0 | 0 | 0 | 630016 | 135101 | 137495.5 | 909505 | 0 | 0 | 0 | 0 | 0 | 0 | 0 | 0
[9 empty] | 2019-10-25 | 2020 | 19-20 | 0 | 0 | 0 | 0 | 0 | 0 | 0 | 0 | 630016 | 135101 | 137495.5 | 909505 | 0 | 0 | 0 | 0 | 0 | 0 | 0 | 0
[9 empty] | 2019-10-26 | 2020 | 19-20 | 0 | 0 | 0 | 0 | 0 | 0 | 0 | 0 | 630016 | 135101 | 137495.5 | 909505 | 0 | 0 | 0 | 0 | 0 | 0 | 0 | 0
[9 empty] | 2019-10-27 | 2020 | 19-20 | 0 | 0 | 0 | 0 | 0 | 0 | 0 | 0 | 630016 | 135101 | 137495.5 | 909505 | 0 | 0 | 0 | 0 | 0 | 0 | 0 | 0
[9 empty] | 2019-10-28 | 2020 | 19-20 | 0 | 0 | 0 | 0 | 0 | 0 | 0 | 0 | 630016 | 135101 | 137495.5 | 909505 | 0 | 0 | 0 | 0 | 0 | 0 | 0 | 0
[9 empty] | 2019-10-29 | 2020 | 19-20 | 0 | 0 | 0 | 0 | 0 | 0 | 0 | 0 | 630016 | 135101 | 137495.5 | 909505 | 0 | 0 | 0 | 0 | 0 | 0 | 0 | 0
[9 empty] | 2019-10-30 | 2020 | 19-20 | 0 | 0 | 0 | 0 | 0 | 0 | 0 | 0 | 630016 | 135101 | 137495.5 | 909505 | 0 | 0 | 0 | 0 | 0 | 0 | 0 | 0
[9 empty] | 2019-10-31 | 2020 | 19-20 | 0 | 0 | 0 | 0 | 0 | 0 | 0 | 0 | 630016 | 135101 | 137495.5 | 909505 | 0 | 0 | 0 | 0 | 0 | 0 | 0 | 0
[9 empty] | 2019-11-01 | 2020 | 19-20 | 0 | 0 | 0 | 0 | 0 | 0 | 0 | 0 | 630016 | 135101 | 137495.5 | 909505 | 0 | 0 | 0 | 0 | 0 | 0 | 0 | 0
[9 empty] | 2019-11-02 | 2020 | 19-20 | 0 | 0 | 0 | 0 | 0 | 0 | 0 | 0 | 630016 | 135101 | 137495.5 | 909505 | 0 | 0 | 0 | 0 | 0 | 0 | 0 | 0
[9 empty] | 2019-11-03 | 2020 | 19-20 | 0 | 0 | 0 | 0 | 0 | 0 | 0 | 0 | 630016 | 135101 | 137495.5 | 909505 | 0 | 0 | 0 | 0 | 0 | 0 | 0 | 0
[9 empty] | 2019-11-04 | 2020 | 19-20 | 0 | 0 | 0 | 0 | 0 | 0 | 0 | 0 | 630016 | 135101 | 137495.5 | 909505 | 0 | 0 | 0 | 0 | 0 | 0 | 0 | 0
[9 empty] | 2019-11-05 | 2020 | 19-20 | 0 | 0 | 0 | 0 | 0 | 0 | 0 | 0 | 630016 | 135101 | 137495.5 | 909505 | 0 | 0 | 0 | 0 | 0 | 0 | 0 | 0
[9 empty] | 2019-11-06 | 2020 | 19-20 | 0 | 0 | 0 | 0 | 0 | 0 | 0 | 0 | 630016 | 135101 | 137495.5 | 909505 | 0 | 0 | 0 | 0 | 0 | 0 | 0 | 0
[9 empty] | 2019-11-07 | 2020 | 19-20 | 0 | 0 | 0 | 0 | 0 | 0 | 0 | 0 | 630016 | 135101 | 137495.5 | 909505 | 0 | 0 | 0 | 0 | 0 | 0 | 0 | 0
[9 empty] | 2019-11-08 | 2020 | 19-20 | 0 | 0 | 0 | 0 | 0 | 0 | 0 | 0 | 630016 | 135101 | 137495.5 | 909505 | 0 | 0 | 0 | 0 | 0 | 0 | 0 | 0
[9 empty] | 2019-11-09 | 2020 | 19-20 | 0 | 0 | 0 | 0 | 0 | 0 | 0 | 0 | 630016 | 135101 | 137495.5 | 909505 | 0 | 0 | 0 | 0 | 0 | 0 | 0 | 0
[9 empty] | 2019-11-10 | 2020 | 19-20 | 0 | 0 | 0 | 0 | 0 | 0 | 0 | 0 | 630016 | 135101 | 137495.5 | 909505 | 0 | 0 | 0 | 0 | 0 | 0 | 0 | 0
[9 empty] | 2019-11-11 | 2020 | 19-20 | 0 | 0 | 0 | 0 | 0 | 0 | 0 | 0 | 630016 | 135101 | 137495.5 | 909505 | 0 | 0 | 0 | 0 | 0 | 0 | 0 | 0
[9 empty] | 2019-11-12 | 2020 | 19-20 | 0 | 0 | 0 | 0 | 0 | 0 | 0 | 0 | 630016 | 135101 | 137495.5 | 909505 | 0 | 0 | 0 | 0 | 0 | 0 | 0 | 0
[9 empty] | 2019-11-13 | 2020 | 19-20 | 0 | 0 | 0 | 0 | 0 | 0 | 0 | 0 | 630016 | 135101 | 137495.5 | 909505 | 0 | 0 | 0 | 0 | 0 | 0 | 0 | 0
[9 empty] | 2019-11-14 | 2020 | 19-20 | 0 | 0 | 0 | 0 | 0 | 0 | 0 | 0 | 630016 | 135101 | 137495.5 | 909505 | 0 | 0 | 0 | 0 | 0 | 0 | 0 | 0
[9 empty] | 2019-11-15 | 2020 | 19-20 | 0 | 0 | 0 | 0 | 0 | 0 | 0 | 0 | 630016 | 135101 | 137495.5 | 909505 | 0 | 0 | 0 | 0 | 0 | 0 | 0 | 0
[9 empty] | 2019-11-16 | 2020 | 19-20 | 0 | 0 | 0 | 0 | 0 | 0 | 0 | 0 | 630016 | 135101 | 137495.5 | 909505 | 0 | 0 | 0 | 0 | 0 | 0 | 0 | 0
[9 empty] | 2019-11-17 | 2020 | 19-20 | 0 | 0 | 0 | 0 | 0 | 0 | 0 | 0 | 630016 | 135101 | 137495.5 | 909505 | 0 | 0 | 0 | 0 | 0 | 0 | 0 | 0
[9 empty] | 2019-11-18 | 2020 | 19-20 | 0 | 0 | 0 | 0 | 0 | 0 | 0 | 0 | 630016 | 135101 | 137495.5 | 909505 | 0 | 0 | 0 | 0 | 0 | 0 | 0 | 0
[9 empty] | 2019-11-19 | 2020 | 19-20 | 0 | 0 | 0 | 0 | 0 | 0 | 0 | 0 | 630016 | 135101 | 137495.5 | 909505 | 0 | 0 | 0 | 0 | 0 | 0 | 0 | 0
[9 empty] | 2019-11-20 | 2020 | 19-20 | 0 | 0 | 0 | 0 | 0 | 0 | 0 | 0 | 630016 | 135101 | 137495.5 | 909505 | 0 | 0 | 0 | 0 | 0 | 0 | 0 | 0
[9 empty] | 2019-11-21 | 2020 | 19-20 | 0 | 0 | 0 | 0 | 0 | 0 | 0 | 0 | 630016 | 135101 | 137495.5 | 909505 | 0 | 0 | 0 | 0 | 0 | 0 | 0 | 0
[9 empty] | 2019-11-22 | 2020 | 19-20 | 0 | 0 | 0 | 0 | 0 | 0 | 0 | 0 | 630016 | 135101 | 137495.5 | 909505 | 0 | 0 | 0 | 0 | 0 | 0 | 0 | 0
[9 empty] | 2019-11-23 | 2020 | 19-20 | 0 | 0 | 0 | 0 | 0 | 0 | 0 | 0 | 630016 | 135101 | 137495.5 | 909505 | 0 | 0 | 0 | 0 | 0 | 0 | 0 | 0
[9 empty] | 2019-11-24 | 2020 | 19-20 | 0 | 0 | 0 | 0 | 0 | 0 | 0 | 0 | 630016 | 135101 | 137495.5 | 909505 | 0 | 0 | 0 | 0 | 0 | 0 | 0 | 0
[9 empty] | 2019-11-25 | 2020 | 19-20 | 0 | 0 | 0 | 0 | 0 | 0 | 0 | 0 | 630016 | 135101 | 137495.5 | 909505 | 0 | 0 | 0 | 0 | 0 | 0 | 0 | 0
[9 empty] | 2019-11-26 | 2020 | 19-20 | 0 | 0 | 0 | 0 | 0 | 0 | 0 | 0 | 630016 | 135101 | 137495.5 | 909505 | 0 | 0 | 0 | 0 | 0 | 0 | 0 | 0
[9 empty] | 2019-11-27 | 2020 | 19-20 | 0 | 0 | 0 | 0 | 0 | 0 | 0 | 0 | 630016 | 135101 | 137495.5 | 909505 | 0 | 0 | 0 | 0 | 0 | 0 | 0 | 0
[9 empty] | 2019-11-28 | 2020 | 19-20 | 0 | 0 | 0 | 0 | 0 | 0 | 0 | 0 | 630016 | 135101 | 137495.5 | 909505 | 0 | 0 | 0 | 0 | 0 | 0 | 0 | 0
[9 empty] | 2019-11-29 | 2020 | 19-20 | 0 | 0 | 0 | 0 | 0 | 0 | 0 | 0 | 630016 | 135101 | 137495.5 | 909505 | 0 | 0 | 0 | 0 | 0 | 0 | 0 | 0
[9 empty] | 2019-11-30 | 2020 | 19-20 | 0 | 0 | 0 | 0 | 0 | 0 | 0 | 0 | 630016 | 135101 | 137495.5 | 909505 | 0 | 0 | 0 | 0 | 0 | 0 | 0 | 0
[9 empty] | 2019-12-01 | 2020 | 19-20 | 0 | 0 | 0 | 0 | 0 | 0 | 0 | 0 | 630016 | 135101 | 137495.5 | 909505 | 0 | 0 | 0 | 0 | 0 | 0 | 0 | 0
[9 empty] | 2019-12-02 | 2020 | 19-20 | 0 | 0 | 0 | 0 | 0 | 0 | 0 | 0 | 630016 | 135101 | 137495.5 | 909505 | 0 | 0 | 0 | 0 | 0 | 0 | 0 | 0
[9 empty] | 2019-12-03 | 2020 | 19-20 | 0 | 0 | 0 | 0 | 0 | 0 | 0 | 0 | 630016 | 135101 | 137495.5 | 909505 | 0 | 0 | 0 | 0 | 0 | 0 | 0 | 0
[9 empty] | 2019-12-04 | 2020 | 19-20 | 0 | 0 | 0 | 0 | 0 | 0 | 0 | 0 | 630016 | 135101 | 137495.5 | 909505 | 0 | 0 | 0 | 0 | 0 | 0 | 0 | 0
[9 empty] | 2019-12-05 | 2020 | 19-20 | 0 | 0 | 0 | 0 | 0 | 0 | 0 | 0 | 630016 | 135101 | 137495.5 | 909505 | 0 | 0 | 0 | 0 | 0 | 0 | 0 | 0
[9 empty] | 2019-12-06 | 2020 | 19-20 | 0 | 0 | 39.27 | 39.27 | 0 | 0 | 0 | 0 | 630016 | 135101 | 137495.5 | 909505 | 0 | 0 | 0.00028561 | 4.3177e-05 | 0 | 0 | 0 | 0
[9 empty] | 2019-12-07 | 2020 | 19-20 | 0 | 0 | 0 | 0 | 0 | 0 | 0 | 0 | 630016 | 135101 | 137495.5 | 909505 | 0 | 0 | 0 | 0 | 0 | 0 | 0 | 0
[9 empty] | 2019-12-08 | 2020 | 19-20 | 0 | 0 | 0 | 0 | 0 | 0 | 0 | 0 | 630016 | 135101 | 137495.5 | 909505 | 0 | 0 | 0 | 0 | 0 | 0 | 0 | 0
[9 empty] | 2019-12-09 | 2020 | 19-20 | 0 | 0 | 0 | 0 | 0 | 0 | 0 | 0 | 630016 | 135101 | 137495.5 | 909505 | 0 | 0 | 0 | 0 | 0 | 0 | 0 | 0
[9 empty] | 2019-12-10 | 2020 | 19-20 | 0 | 0 | 0 | 0 | 0 | 0 | 0 | 0 | 630016 | 135101 | 137495.5 | 909505 | 0 | 0 | 0 | 0 | 0 | 0 | 0 | 0
[9 empty] | 2019-12-11 | 2020 | 19-20 | 0 | 0 | 0 | 0 | 0 | 0 | 0 | 0 | 630016 | 135101 | 137495.5 | 909505 | 0 | 0 | 0 | 0 | 0 | 0 | 0 | 0
[9 empty] | 2019-12-12 | 2020 | 19-20 | 0 | 0 | 0 | 0 | 0 | 0 | 0 | 0 | 630016 | 135101 | 137495.5 | 909505 | 0 | 0 | 0 | 0 | 0 | 0 | 0 | 0
[9 empty] | 2019-12-13 | 2020 | 19-20 | 0 | 0 | 0 | 0 | 0 | 0 | 0 | 0 | 630016 | 135101 | 137495.5 | 909505 | 0 | 0 | 0 | 0 | 0 | 0 | 0 | 0
[9 empty] | 2019-12-14 | 2020 | 19-20 | 0 | 0 | 0 | 0 | 0 | 0 | 0 | 0 | 630016 | 135101 | 137495.5 | 909505 | 0 | 0 | 0 | 0 | 0 | 0 | 0 | 0
[9 empty] | 2019-12-15 | 2020 | 19-20 | 0 | 0 | 0 | 0 | 0 | 0 | 0 | 0 | 630016 | 135101 | 137495.5 | 909505 | 0 | 0 | 0 | 0 | 0 | 0 | 0 | 0
[9 empty] | 2019-12-16 | 2020 | 19-20 | 0 | 0 | 0 | 0 | 0 | 0 | 0 | 0 | 630016 | 135101 | 137495.5 | 909505 | 0 | 0 | 0 | 0 | 0 | 0 | 0 | 0
[9 empty] | 2019-12-17 | 2020 | 19-20 | 0 | 0 | 0 | 0 | 0 | 0 | 0 | 0 | 630016 | 135101 | 137495.5 | 909505 | 0 | 0 | 0 | 0 | 0 | 0 | 0 | 0
[9 empty] | 2019-12-18 | 2020 | 19-20 | 0 | 0 | 0 | 0 | 0 | 0 | 0 | 0 | 630016 | 135101 | 137495.5 | 909505 | 0 | 0 | 0 | 0 | 0 | 0 | 0 | 0
[9 empty] | 2019-12-19 | 2020 | 19-20 | 0 | 0 | 0 | 0 | 0 | 0 | 0 | 0 | 630016 | 135101 | 137495.5 | 909505 | 0 | 0 | 0 | 0 | 0 | 0 | 0 | 0
[9 empty] | 2019-12-20 | 2020 |  | 0 | 0 | 410960.5 | 410960.5 | 0 | 0 | 1195 | 1195 | 630016 | 135101 | 137495.5 | 909505 | 0 | 0 | 2.9889 | 0.45185 | 0 | 0 | 0.0086912 | 0.0013139
[9 empty] | 2019-12-21 | 2020 | 19-20 | 0 | 0 | 0 | 0 | 0 | 0 | 0 | 0 | 630016 | 135101 | 137495.5 | 909505 | 0 | 0 | 0 | 0 | 0 | 0 | 0 | 0
[9 empty] | 2019-12-22 | 2020 | 19-20 | 0 | 0 | 0 | 0 | 0 | 0 | 0 | 0 | 630016 | 135101 | 137495.5 | 909505 | 0 | 0 | 0 | 0 | 0 | 0 | 0 | 0
[9 empty] | 2019-12-23 | 2020 | 19-20 | 0 | 0 | 0 | 0 | 0 | 0 | 0 | 0 | 630016 | 135101 | 137495.5 | 909505 | 0 | 0 | 0 | 0 | 0 | 0 | 0 | 0
[9 empty] | 2019-12-24 | 2020 | 19-20 | 0 | 0 | 0 | 0 | 0 | 0 | 0 | 0 | 630016 | 135101 | 137495.5 | 909505 | 0 | 0 | 0 | 0 | 0 | 0 | 0 | 0
[9 empty] | 2019-12-25 | 2020 | 19-20 | 0 | 0 | 0 | 0 | 0 | 0 | 0 | 0 | 630016 | 135101 | 137495.5 | 909505 | 0 | 0 | 0 | 0 | 0 | 0 | 0 | 0
[9 empty] | 2019-12-26 | 2020 | 19-20 | 0 | 0 | 0 | 0 | 0 | 0 | 0 | 0 | 630016 | 135101 | 137495.5 | 909505 | 0 | 0 | 0 | 0 | 0 | 0 | 0 | 0
[9 empty] | 2019-12-27 | 2020 | 19-20 | 0 | 0 | 0 | 0 | 0 | 0 | 0 | 0 | 630016 | 135101 | 137495.5 | 909505 | 0 | 0 | 0 | 0 | 0 | 0 | 0 | 0
[9 empty] | 2019-12-28 | 2020 | 19-20 | 0 | 0 | 0 | 0 | 0 | 0 | 0 | 0 | 630016 | 135101 | 137495.5 | 909505 | 0 | 0 | 0 | 0 | 0 | 0 | 0 | 0
[9 empty] | 2019-12-29 | 2020 | 19-20 | 0 | 0 | 0 | 0 | 0 | 0 | 0 | 0 | 630016 | 135101 | 137495.5 | 909505 | 0 | 0 | 0 | 0 | 0 | 0 | 0 | 0
[9 empty] | 2019-12-30 | 2020 | 19-20 | 0 | 0 | 0 | 0 | 0 | 0 | 0 | 0 | 630016 | 135101 | 137495.5 | 909505 | 0 | 0 | 0 | 0 | 0 | 0 | 0 | 0
[9 empty] | 2019-12-31 | 2020 | 19-20 | 0 | 0 | 0 | 0 | 0 | 0 | 0 | 0 | 630016 | 135101 | 137495.5 | 909505 | 0 | 0 | 0 | 0 | 0 | 0 | 0 | 0
[9 empty] | 2020-01-01 | 2020 | 19-20 | 0 | 0 | 0 | 0 | 0 | 0 | 0 | 0 | 630016 | 135101 | 137495.5 | 909505 | 0 | 0 | 0 | 0 | 0 | 0 | 0 | 0
[9 empty] | 2020-01-02 | 2020 | 19-20 | 0 | 0 | 0 | 0 | 0 | 0 | 0 | 0 | 630016 | 135101 | 137495.5 | 909505 | 0 | 0 | 0 | 0 | 0 | 0 | 0 | 0
[9 empty] | 2020-01-03 | 2020 |  | 0 | 0 | 0 | 0 | 0 | 0 | 0 | 0 | 630016 | 135101 | 137495.5 | 909505 | 0 | 0 | 0 | 0 | 0 | 0 | 0 | 0
[9 empty] | 2020-01-04 | 2020 | 19-20 | 0 | 0 | 0 | 0 | 0 | 0 | 0 | 0 | 630016 | 135101 | 137495.5 | 909505 | 0 | 0 | 0 | 0 | 0 | 0 | 0 | 0
[9 empty] | 2020-01-05 | 2020 | 19-20 | 0 | 0 | 0 | 0 | 0 | 0 | 0 | 0 | 630016 | 135101 | 137495.5 | 909505 | 0 | 0 | 0 | 0 | 0 | 0 | 0 | 0
[9 empty] | 2020-01-06 | 2020 | 19-20 | 0 | 0 | 0 | 0 | 0 | 0 | 0 | 0 | 630016 | 135101 | 137495.5 | 909505 | 0 | 0 | 0 | 0 | 0 | 0 | 0 | 0
[9 empty] | 2020-01-07 | 2020 | 19-20 | 0 | 0 | 0 | 0 | 0 | 0 | 0 | 0 | 630016 | 135101 | 137495.5 | 909505 | 0 | 0 | 0 | 0 | 0 | 0 | 0 | 0
[9 empty] | 2020-01-08 | 2020 | 19-20 | 0 | 0 | 0 | 0 | 0 | 0 | 0 | 0 | 630016 | 135101 | 137495.5 | 909505 | 0 | 0 | 0 | 0 | 0 | 0 | 0 | 0
[9 empty] | 2020-01-09 | 2020 | 19-20 | 0 | 0 | 0 | 0 | 0 | 0 | 0 | 0 | 630016 | 135101 | 137495.5 | 909505 | 0 | 0 | 0 | 0 | 0 | 0 | 0 | 0
[9 empty] | 2020-01-10 | 2020 | 19-20 | 0 | 0 | 0 | 0 | 0 | 0 | 0 | 0 | 630016 | 135101 | 137495.5 | 909505 | 0 | 0 | 0 | 0 | 0 | 0 | 0 | 0
[9 empty] | 2020-01-11 | 2020 | 19-20 | 0 | 0 | 0 | 0 | 0 | 0 | 0 | 0 | 630016 | 135101 | 137495.5 | 909505 | 0 | 0 | 0 | 0 | 0 | 0 | 0 | 0
[9 empty] | 2020-01-12 | 2020 | 19-20 | 0 | 0 | 0 | 0 | 0 | 0 | 0 | 0 | 630016 | 135101 | 137495.5 | 909505 | 0 | 0 | 0 | 0 | 0 | 0 | 0 | 0
[9 empty] | 2020-01-13 | 2020 | 19-20 | 0 | 0 | 0 | 0 | 0 | 0 | 0 | 0 | 630016 | 135101 | 137495.5 | 909505 | 0 | 0 | 0 | 0 | 0 | 0 | 0 | 0
[9 empty] | 2020-01-14 | 2020 | 19-20 | 0 | 0 | 0 | 0 | 0 | 0 | 0 | 0 | 630016 | 135101 | 137495.5 | 909505 | 0 | 0 | 0 | 0 | 0 | 0 | 0 | 0
[9 empty] | 2020-01-15 | 2020 | 19-20 | 0 | 0 | 0 | 0 | 0 | 0 | 0 | 0 | 630016 | 135101 | 137495.5 | 909505 | 0 | 0 | 0 | 0 | 0 | 0 | 0 | 0
[9 empty] | 2020-01-16 | 2020 | 19-20 | 0 | 0 | 0 | 0 | 0 | 0 | 0 | 0 | 630016 | 135101 | 137495.5 | 909505 | 0 | 0 | 0 | 0 | 0 | 0 | 0 | 0
[9 empty] | 2020-01-17 | 2020 | 19-20 | 0 | 0 | 0 | 0 | 0 | 0 | 0 | 0 | 630016 | 135101 | 137495.5 | 909505 | 0 | 0 | 0 | 0 | 0 | 0 | 0 | 0
[9 empty] | 2020-01-18 | 2020 | 19-20 | 0 | 0 | 0 | 0 | 0 | 0 | 0 | 0 | 630016 | 135101 | 137495.5 | 909505 | 0 | 0 | 0 | 0 | 0 | 0 | 0 | 0
[9 empty] | 2020-01-19 | 2020 | 19-20 | 0 | 0 | 0 | 0 | 0 | 0 | 0 | 0 | 630016 | 135101 | 137495.5 | 909505 | 0 | 0 | 0 | 0 | 0 | 0 | 0 | 0
[9 empty] | 2020-01-20 | 2020 | 19-20 | 0 | 0 | 0 | 0 | 0 | 0 | 0 | 0 | 630016 | 135101 | 137495.5 | 909505 | 0 | 0 | 0 | 0 | 0 | 0 | 0 | 0
[9 empty] | 2020-01-21 | 2020 | 19-20 | 0 | 0 | 0 | 0 | 0 | 0 | 0 | 0 | 630016 | 135101 | 137495.5 | 909505 | 0 | 0 | 0 | 0 | 0 | 0 | 0 | 0
[9 empty] | 2020-01-22 | 2020 | 19-20 | 0 | 0 | 0 | 0 | 0 | 0 | 0 | 0 | 630016 | 135101 | 137495.5 | 909505 | 0 | 0 | 0 | 0 | 0 | 0 | 0 | 0
[9 empty] | 2020-01-23 | 2020 | 19-20 | 0 | 0 | 0 | 0 | 0 | 0 | 0 | 0 | 630016 | 135101 | 137495.5 | 909505 | 0 | 0 | 0 | 0 | 0 | 0 | 0 | 0
[9 empty] | 2020-01-24 | 2020 | 19-20 | 0 | 0 | 0 | 0 | 0 | 0 | 0 | 0 | 630016 | 135101 | 137495.5 | 909505 | 0 | 0 | 0 | 0 | 0 | 0 | 0 | 0
[9 empty] | 2020-01-25 | 2020 | 19-20 | 0 | 0 | 48534.2012 | 48534.2012 | 0 | 0 | 307 | 307 | 630016 | 135101 | 137495.5 | 909505 | 0 | 0 | 0.35299 | 0.053363 | 0 | 0 | 0.0022328 | 0.00033755
[9 empty] | 2020-01-26 | 2020 | 19-20 | 0 | 0 | 0 | 0 | 0 | 0 | 0 | 0 | 630016 | 135101 | 137495.5 | 909505 | 0 | 0 | 0 | 0 | 0 | 0 | 0 | 0
[9 empty] | 2020-01-27 | 2020 | 19-20 | 0 | 0 | 0 | 0 | 0 | 0 | 0 | 0 | 630016 | 135101 | 137495.5 | 909505 | 0 | 0 | 0 | 0 | 0 | 0 | 0 | 0
[9 empty] | 2020-01-28 | 2020 | 19-20 | 0 | 0 | 0 | 0 | 0 | 0 | 0 | 0 | 630016 | 135101 | 137495.5 | 909505 | 0 | 0 | 0 | 0 | 0 | 0 | 0 | 0
[9 empty] | 2020-01-29 | 2020 | 19-20 | 0 | 0 | 0 | 0 | 0 | 0 | 0 | 0 | 630016 | 135101 | 137495.5 | 909505 | 0 | 0 | 0 | 0 | 0 | 0 | 0 | 0
[9 empty] | 2020-01-30 | 2020 | 19-20 | 0 | 0 | 0 | 0 | 0 | 0 | 0 | 0 | 630016 | 135101 | 137495.5 | 909505 | 0 | 0 | 0 | 0 | 0 | 0 | 0 | 0
[9 empty] | 2020-01-31 | 2020 | 19-20 | 0 | 0 | 131.6001 | 131.6001 | 0 | 0 | 0 | 0 | 630016 | 135101 | 137495.5 | 909505 | 0 | 0 | 0.00095712 | 0.00014469 | 0 | 0 | 0 | 0
[9 empty] | 2020-02-01 | 2020 | 19-20 | 0 | 0 | 0 | 0 | 0 | 0 | 0 | 0 | 630016 | 135101 | 137495.5 | 909505 | 0 | 0 | 0 | 0 | 0 | 0 | 0 | 0
[9 empty] | 2020-02-02 | 2020 | 19-20 | 0 | 0 | 0 | 0 | 0 | 0 | 0 | 0 | 630016 | 135101 | 137495.5 | 909505 | 0 | 0 | 0 | 0 | 0 | 0 | 0 | 0
[9 empty] | 2020-02-03 | 2020 | 19-20 | 0 | 0 | 0 | 0 | 0 | 0 | 0 | 0 | 630016 | 135101 | 137495.5 | 909505 | 0 | 0 | 0 | 0 | 0 | 0 | 0 | 0
[9 empty] | 2020-02-04 | 2020 | 19-20 | 0 | 0 | 0 | 0 | 0 | 0 | 0 | 0 | 630016 | 135101 | 137495.5 | 909505 | 0 | 0 | 0 | 0 | 0 | 0 | 0 | 0
[9 empty] | 2020-02-05 | 2020 | 19-20 | 0 | 0 | 0 | 0 | 0 | 0 | 0 | 0 | 630016 | 135101 | 137495.5 | 909505 | 0 | 0 | 0 | 0 | 0 | 0 | 0 | 0
[9 empty] | 2020-02-06 | 2020 | 19-20 | 0 | 0 | 0 | 0 | 0 | 0 | 0 | 0 | 630016 | 135101 | 137495.5 | 909505 | 0 | 0 | 0 | 0 | 0 | 0 | 0 | 0
[9 empty] | 2020-02-07 | 2020 | 19-20 | 0 | 0 | 0 | 0 | 0 | 0 | 0 | 0 | 630016 | 135101 | 137495.5 | 909505 | 0 | 0 | 0 | 0 | 0 | 0 | 0 | 0
[9 empty] | 2020-02-08 | 2020 | 19-20 | 0 | 0 | 0 | 0 | 0 | 0 | 0 | 0 | 630016 | 135101 | 137495.5 | 909505 | 0 | 0 | 0 | 0 | 0 | 0 | 0 | 0
[9 empty] | 2020-02-09 | 2020 | 19-20 | 0 | 0 | 0 | 0 | 0 | 0 | 0 | 0 | 630016 | 135101 | 137495.5 | 909505 | 0 | 0 | 0 | 0 | 0 | 0 | 0 | 0
[9 empty] | 2020-02-10 | 2020 | 19-20 | 0 | 0 | 0 | 0 | 0 | 0 | 0 | 0 | 630016 | 135101 | 137495.5 | 909505 | 0 | 0 | 0 | 0 | 0 | 0 | 0 | 0
[9 empty] | 2020-02-11 | 2020 | 19-20 | 0 | 0 | 0 | 0 | 0 | 0 | 0 | 0 | 630016 | 135101 | 137495.5 | 909505 | 0 | 0 | 0 | 0 | 0 | 0 | 0 | 0
[9 empty] | 2020-02-12 | 2020 | 19-20 | 0 | 0 | 0 | 0 | 0 | 0 | 0 | 0 | 630016 | 135101 | 137495.5 | 909505 | 0 | 0 | 0 | 0 | 0 | 0 | 0 | 0
[9 empty] | 2020-02-13 | 2020 | 19-20 | 0 | 0 | 0 | 0 | 0 | 0 | 0 | 0 | 630016 | 135101 | 137495.5 | 909505 | 0 | 0 | 0 | 0 | 0 | 0 | 0 | 0
[9 empty] | 2020-02-14 | 2020 | 19-20 | 0 | 0 | 0 | 0 | 0 | 0 | 0 | 0 | 630016 | 135101 | 137495.5 | 909505 | 0 | 0 | 0 | 0 | 0 | 0 | 0 | 0
[9 empty] | 2020-02-15 | 2020 | 19-20 | 0 | 0 | 0 | 0 | 0 | 0 | 0 | 0 | 630016 | 135101 | 137495.5 | 909505 | 0 | 0 | 0 | 0 | 0 | 0 | 0 | 0
[9 empty] | 2020-02-16 | 2020 | 19-20 | 0 | 0 | 0 | 0 | 0 | 0 | 0 | 0 | 630016 | 135101 | 137495.5 | 909505 | 0 | 0 | 0 | 0 | 0 | 0 | 0 | 0
[9 empty] | 2020-02-17 | 2020 | 19-20 | 0 | 0 | 0 | 0 | 0 | 0 | 0 | 0 | 630016 | 135101 | 137495.5 | 909505 | 0 | 0 | 0 | 0 | 0 | 0 | 0 | 0
[9 empty] | 2020-02-18 | 2020 | 19-20 | 0 | 0 | 0 | 0 | 0 | 0 | 0 | 0 | 630016 | 135101 | 137495.5 | 909505 | 0 | 0 | 0 | 0 | 0 | 0 | 0 | 0
[9 empty] | 2020-02-19 | 2020 | 19-20 | 0 | 0 | 0 | 0 | 0 | 0 | 0 | 0 | 630016 | 135101 | 137495.5 | 909505 | 0 | 0 | 0 | 0 | 0 | 0 | 0 | 0
[9 empty] | 2020-02-20 | 2020 | 19-20 | 0 | 0 | 0 | 0 | 0 | 0 | 0 | 0 | 630016 | 135101 | 137495.5 | 909505 | 0 | 0 | 0 | 0 | 0 | 0 | 0 | 0
[9 empty] | 2020-02-21 | 2020 | 19-20 | 0 | 0 | 0 | 0 | 0 | 0 | 0 | 0 | 630016 | 135101 | 137495.5 | 909505 | 0 | 0 | 0 | 0 | 0 | 0 | 0 | 0
[9 empty] | 2020-02-22 | 2020 | 19-20 | 0 | 0 | 0 | 0 | 0 | 0 | 0 | 0 | 630016 | 135101 | 137495.5 | 909505 | 0 | 0 | 0 | 0 | 0 | 0 | 0 | 0
[9 empty] | 2020-02-23 | 2020 | 19-20 | 0 | 0 | 0 | 0 | 0 | 0 | 0 | 0 | 630016 | 135101 | 137495.5 | 909505 | 0 | 0 | 0 | 0 | 0 | 0 | 0 | 0
[9 empty] | 2020-02-24 | 2020 | 19-20 | 0 | 0 | 0 | 0 | 0 | 0 | 0 | 0 | 630016 | 135101 | 137495.5 | 909505 | 0 | 0 | 0 | 0 | 0 | 0 | 0 | 0
[9 empty] | 2020-02-25 | 2020 | 19-20 | 0 | 0 | 0 | 0 | 0 | 0 | 0 | 0 | 630016 | 135101 | 137495.5 | 909505 | 0 | 0 | 0 | 0 | 0 | 0 | 0 | 0
[9 empty] | 2020-02-26 | 2020 | 19-20 | 0 | 0 | 0 | 0 | 0 | 0 | 0 | 0 | 630016 | 135101 | 137495.5 | 909505 | 0 | 0 | 0 | 0 | 0 | 0 | 0 | 0
[9 empty] | 2020-02-27 | 2020 | 19-20 | 0 | 0 | 0 | 0 | 0 | 0 | 0 | 0 | 630016 | 135101 | 137495.5 | 909505 | 0 | 0 | 0 | 0 | 0 | 0 | 0 | 0
[9 empty] | 2020-02-28 | 2020 | 19-20 | 0 | 0 | 0 | 0 | 0 | 0 | 0 | 0 | 630016 | 135101 | 137495.5 | 909505 | 0 | 0 | 0 | 0 | 0 | 0 | 0 | 0
[9 empty] | 2020-02-29 | 2020 | 19-20 | 0 | 0 | 0 | 0 | 0 | 0 | 0 | 0 | 630016 | 135101 | 137495.5 | 909505 | 0 | 0 | 0 | 0 | 0 | 0 | 0 | 0
[9 empty] | 2020-03-01 | 2020 | 19-20 | 0 | 0 | 0 | 0 | 0 | 0 | 0 | 0 | 630016 | 135101 | 137495.5 | 909505 | 0 | 0 | 0 | 0 | 0 | 0 | 0 | 0
[9 empty] | 2020-03-02 | 2020 | 19-20 | 0 | 0 | 0 | 0 | 0 | 0 | 0 | 0 | 630016 | 135101 | 137495.5 | 909505 | 0 | 0 | 0 | 0 | 0 | 0 | 0 | 0
[9 empty] | 2020-03-03 | 2020 | 19-20 | 0 | 0 | 0 | 0 | 0 | 0 | 0 | 0 | 630016 | 135101 | 137495.5 | 909505 | 0 | 0 | 0 | 0 | 0 | 0 | 0 | 0
[9 empty] | 2020-03-04 | 2020 | 19-20 | 0 | 0 | 0 | 0 | 0 | 0 | 0 | 0 | 630016 | 135101 | 137495.5 | 909505 | 0 | 0 | 0 | 0 | 0 | 0 | 0 | 0
[9 empty] | 2020-03-05 | 2020 | 19-20 | 0 | 0 | 0 | 0 | 0 | 0 | 0 | 0 | 630016 | 135101 | 137495.5 | 909505 | 0 | 0 | 0 | 0 | 0 | 0 | 0 | 0
[9 empty] | 2020-03-06 | 2020 | 19-20 | 0 | 0 | 0 | 0 | 0 | 0 | 0 | 0 | 630016 | 135101 | 137495.5 | 909505 | 0 | 0 | 0 | 0 | 0 | 0 | 0 | 0
[9 empty] | 2020-03-07 | 2020 | 19-20 | 0 | 0 | 0 | 0 | 0 | 0 | 0 | 0 | 630016 | 135101 | 137495.5 | 909505 | 0 | 0 | 0 | 0 | 0 | 0 | 0 | 0
[9 empty] | 2020-03-08 | 2020 | 19-20 | 0 | 0 | 0 | 0 | 0 | 0 | 0 | 0 | 630016 | 135101 | 137495.5 | 909505 | 0 | 0 | 0 | 0 | 0 | 0 | 0 | 0
[9 empty] | 2020-03-09 | 2020 | 19-20 | 0 | 0 | 0 | 0 | 0 | 0 | 0 | 0 | 630016 | 135101 | 137495.5 | 909505 | 0 | 0 | 0 | 0 | 0 | 0 | 0 | 0
[9 empty] | 2020-03-10 | 2020 | 19-20 | 0 | 0 | 0 | 0 | 0 | 0 | 0 | 0 | 630016 | 135101 | 137495.5 | 909505 | 0 | 0 | 0 | 0 | 0 | 0 | 0 | 0
[9 empty] | 2020-03-11 | 2020 | 19-20 | 0 | 0 | 0 | 0 | 0 | 0 | 0 | 0 | 630016 | 135101 | 137495.5 | 909505 | 0 | 0 | 0 | 0 | 0 | 0 | 0 | 0
[9 empty] | 2020-03-12 | 2020 | 19-20 | 0 | 0 | 0 | 0 | 0 | 0 | 0 | 0 | 630016 | 135101 | 137495.5 | 909505 | 0 | 0 | 0 | 0 | 0 | 0 | 0 | 0
[9 empty] | 2020-03-13 | 2020 | 19-20 | 0 | 0 | 0 | 0 | 0 | 0 | 0 | 0 | 630016 | 135101 | 137495.5 | 909505 | 0 | 0 | 0 | 0 | 0 | 0 | 0 | 0
[9 empty] | 2020-03-14 | 2020 | 19-20 | 0 | 0 | 74612.04 | 74612.04 | 0 | 0 | 607 | 607 | 630016 | 135101 | 137495.5 | 909505 | 0 | 0 | 0.54265 | 0.082036 | 0 | 0 | 0.0044147 | 0.0006674
[9 empty] | 2020-03-15 | 2020 | 19-20 | 0 | 0 | 0 | 0 | 0 | 0 | 0 | 0 | 630016 | 135101 | 137495.5 | 909505 | 0 | 0 | 0 | 0 | 0 | 0 | 0 | 0
[9 empty] | 2020-03-16 | 2020 | 19-20 | 0 | 0 | 0 | 0 | 0 | 0 | 0 | 0 | 630016 | 135101 | 137495.5 | 909505 | 0 | 0 | 0 | 0 | 0 | 0 | 0 | 0
[9 empty] | 2020-03-17 | 2020 | 19-20 | 0 | 0 | 0 | 0 | 0 | 0 | 0 | 0 | 630016 | 135101 | 137495.5 | 909505 | 0 | 0 | 0 | 0 | 0 | 0 | 0 | 0
[9 empty] | 2020-03-18 | 2020 | 19-20 | 0 | 0 | 0 | 0 | 0 | 0 | 0 | 0 | 630016 | 135101 | 137495.5 | 909505 | 0 | 0 | 0 | 0 | 0 | 0 | 0 | 0
[9 empty] | 2020-03-19 | 2020 | 19-20 | 0 | 0 | 0 | 0 | 0 | 0 | 0 | 0 | 630016 | 135101 | 137495.5 | 909505 | 0 | 0 | 0 | 0 | 0 | 0 | 0 | 0
[9 empty] | 2020-03-20 | 2020 | 19-20 | 0 | 0 | 0 | 0 | 0 | 0 | 0 | 0 | 630016 | 135101 | 137495.5 | 909505 | 0 | 0 | 0 | 0 | 0 | 0 | 0 | 0
[9 empty] | 2020-03-21 | 2020 | 19-20 | 0 | 0 | 0 | 0 | 0 | 0 | 0 | 0 | 630016 | 135101 | 137495.5 | 909505 | 0 | 0 | 0 | 0 | 0 | 0 | 0 | 0
[9 empty] | 2020-03-22 | 2020 | 19-20 | 0 | 0 | 0 | 0 | 0 | 0 | 0 | 0 | 630016 | 135101 | 137495.5 | 909505 | 0 | 0 | 0 | 0 | 0 | 0 | 0 | 0
[9 empty] | 2020-03-23 | 2020 | 19-20 | 0 | 0 | 0 | 0 | 0 | 0 | 0 | 0 | 630016 | 135101 | 137495.5 | 909505 | 0 | 0 | 0 | 0 | 0 | 0 | 0 | 0
[9 empty] | 2020-03-24 | 2020 | 19-20 | 0 | 0 | 0 | 0 | 0 | 0 | 0 | 0 | 630016 | 135101 | 137495.5 | 909505 | 0 | 0 | 0 | 0 | 0 | 0 | 0 | 0
[9 empty] | 2020-03-25 | 2020 | 19-20 | 0 | 0 | 0 | 0 | 0 | 0 | 0 | 0 | 630016 | 135101 | 137495.5 | 909505 | 0 | 0 | 0 | 0 | 0 | 0 | 0 | 0
[9 empty] | 2020-03-26 | 2020 | 19-20 | 0 | 0 | 0 | 0 | 0 | 0 | 0 | 0 | 630016 | 135101 | 137495.5 | 909505 | 0 | 0 | 0 | 0 | 0 | 0 | 0 | 0
[9 empty] | 2020-03-27 | 2020 | 19-20 | 0 | 0 | 0 | 0 | 0 | 0 | 0 | 0 | 630016 | 135101 | 137495.5 | 909505 | 0 | 0 | 0 | 0 | 0 | 0 | 0 | 0
[9 empty] | 2020-03-28 | 2020 | 19-20 | 0 | 0 | 0 | 0 | 0 | 0 | 0 | 0 | 630016 | 135101 | 137495.5 | 909505 | 0 | 0 | 0 | 0 | 0 | 0 | 0 | 0
[9 empty] | 2020-03-29 | 2020 | 19-20 | 0 | 0 | 0 | 0 | 0 | 0 | 0 | 0 | 630016 | 135101 | 137495.5 | 909505 | 0 | 0 | 0 | 0 | 0 | 0 | 0 | 0
[9 empty] | 2020-03-30 | 2020 | 19-20 | 0 | 0 | 0 | 0 | 0 | 0 | 0 | 0 | 630016 | 135101 | 137495.5 | 909505 | 0 | 0 | 0 | 0 | 0 | 0 | 0 | 0
[9 empty] | 2020-03-31 | 2020 | 19-20 | 0 | 0 | 0 | 0 | 0 | 0 | 0 | 0 | 630016 | 135101 | 137495.5 | 909505 | 0 | 0 | 0 | 0 | 0 | 0 | 0 | 0
[9 empty] | 2020-04-01 | 2020 | 19-20 | 0 | 0 | 0 | 0 | 0 | 0 | 0 | 0 | 630016 | 135101 | 137495.5 | 909505 | 0 | 0 | 0 | 0 | 0 | 0 | 0 | 0
[9 empty] | 2020-04-02 | 2020 | 19-20 | 0 | 0 | 0 | 0 | 0 | 0 | 0 | 0 | 630016 | 135101 | 137495.5 | 909505 | 0 | 0 | 0 | 0 | 0 | 0 | 0 | 0
[9 empty] | 2020-04-03 | 2020 | 19-20 | 0 | 0 | 0 | 0 | 0 | 0 | 0 | 0 | 630016 | 135101 | 137495.5 | 909505 | 0 | 0 | 0 | 0 | 0 | 0 | 0 | 0
[9 empty] | 2020-04-04 | 2020 | 19-20 | 0 | 0 | 0 | 0 | 0 | 0 | 0 | 0 | 630016 | 135101 | 137495.5 | 909505 | 0 | 0 | 0 | 0 | 0 | 0 | 0 | 0
[9 empty] | 2020-04-05 | 2020 | 19-20 | 0 | 0 | 0 | 0 | 0 | 0 | 0 | 0 | 630016 | 135101 | 137495.5 | 909505 | 0 | 0 | 0 | 0 | 0 | 0 | 0 | 0
[9 empty] | 2020-04-06 | 2020 | 19-20 | 0 | 0 | 0 | 0 | 0 | 0 | 0 | 0 | 630016 | 135101 | 137495.5 | 909505 | 0 | 0 | 0 | 0 | 0 | 0 | 0 | 0
[9 empty] | 2020-04-07 | 2020 | 19-20 | 0 | 0 | 0 | 0 | 0 | 0 | 0 | 0 | 630016 | 135101 | 137495.5 | 909505 | 0 | 0 | 0 | 0 | 0 | 0 | 0 | 0
[9 empty] | 2020-04-08 | 2020 | 19-20 | 0 | 0 | 0 | 0 | 0 | 0 | 0 | 0 | 630016 | 135101 | 137495.5 | 909505 | 0 | 0 | 0 | 0 | 0 | 0 | 0 | 0
[9 empty] | 2020-04-09 | 2020 | 19-20 | 0 | 0 | 0 | 0 | 0 | 0 | 0 | 0 | 630016 | 135101 | 137495.5 | 909505 | 0 | 0 | 0 | 0 | 0 | 0 | 0 | 0
[9 empty] | 2020-04-10 | 2020 | 19-20 | 0 | 0 | 0 | 0 | 0 | 0 | 0 | 0 | 630016 | 135101 | 137495.5 | 909505 | 0 | 0 | 0 | 0 | 0 | 0 | 0 | 0
[9 empty] | 2020-04-11 | 2020 | 19-20 | 0 | 0 | 0 | 0 | 0 | 0 | 0 | 0 | 630016 | 135101 | 137495.5 | 909505 | 0 | 0 | 0 | 0 | 0 | 0 | 0 | 0
[9 empty] | 2020-04-12 | 2020 | 19-20 | 0 | 0 | 0 | 0 | 0 | 0 | 0 | 0 | 630016 | 135101 | 137495.5 | 909505 | 0 | 0 | 0 | 0 | 0 | 0 | 0 | 0
[9 empty] | 2020-04-13 | 2020 | 19-20 | 0 | 0 | 0 | 0 | 0 | 0 | 0 | 0 | 630016 | 135101 | 137495.5 | 909505 | 0 | 0 | 0 | 0 | 0 | 0 | 0 | 0
[9 empty] | 2020-04-14 | 2020 | 19-20 | 0 | 0 | 0 | 0 | 0 | 0 | 0 | 0 | 630016 | 135101 | 137495.5 | 909505 | 0 | 0 | 0 | 0 | 0 | 0 | 0 | 0
[9 empty] | 2020-04-15 | 2020 | 19-20 | 0 | 0 | 0 | 0 | 0 | 0 | 0 | 0 | 630016 | 135101 | 137495.5 | 909505 | 0 | 0 | 0 | 0 | 0 | 0 | 0 | 0
[9 empty] | 2020-04-16 | 2020 | 19-20 | 0 | 0 | 0 | 0 | 0 | 0 | 0 | 0 | 630016 | 135101 | 137495.5 | 909505 | 0 | 0 | 0 | 0 | 0 | 0 | 0 | 0
[9 empty] | 2020-04-17 | 2020 | 19-20 | 0 | 0 | 0 | 0 | 0 | 0 | 0 | 0 | 630016 | 135101 | 137495.5 | 909505 | 0 | 0 | 0 | 0 | 0 | 0 | 0 | 0
[9 empty] | 2020-04-18 | 2020 | 19-20 | 0 | 0 | 0 | 0 | 0 | 0 | 0 | 0 | 630016 | 135101 | 137495.5 | 909505 | 0 | 0 | 0 | 0 | 0 | 0 | 0 | 0
[9 empty] | 2020-04-19 | 2020 | 19-20 | 0 | 0 | 0 | 0 | 0 | 0 | 0 | 0 | 630016 | 135101 | 137495.5 | 909505 | 0 | 0 | 0 | 0 | 0 | 0 | 0 | 0
[9 empty] | 2020-04-20 | 2020 | 19-20 | 0 | 0 | 0 | 0 | 0 | 0 | 0 | 0 | 630016 | 135101 | 137495.5 | 909505 | 0 | 0 | 0 | 0 | 0 | 0 | 0 | 0
[9 empty] | 2020-04-21 | 2020 | 19-20 | 0 | 0 | 0 | 0 | 0 | 0 | 0 | 0 | 630016 | 135101 | 137495.5 | 909505 | 0 | 0 | 0 | 0 | 0 | 0 | 0 | 0
[9 empty] | 2020-04-22 | 2020 | 19-20 | 0 | 0 | 0 | 0 | 0 | 0 | 0 | 0 | 630016 | 135101 | 137495.5 | 909505 | 0 | 0 | 0 | 0 | 0 | 0 | 0 | 0
[9 empty] | 2020-04-23 | 2020 | 19-20 | 0 | 0 | 0 | 0 | 0 | 0 | 0 | 0 | 630016 | 135101 | 137495.5 | 909505 | 0 | 0 | 0 | 0 | 0 | 0 | 0 | 0
[9 empty] | 2020-04-24 | 2020 | 19-20 | 0 | 0 | 0 | 0 | 0 | 0 | 0 | 0 | 630016 | 135101 | 137495.5 | 909505 | 0 | 0 | 0 | 0 | 0 | 0 | 0 | 0
[9 empty] | 2020-04-25 | 2020 | 19-20 | 0 | 0 | 0 | 0 | 0 | 0 | 0 | 0 | 630016 | 135101 | 137495.5 | 909505 | 0 | 0 | 0 | 0 | 0 | 0 | 0 | 0
[9 empty] | 2020-04-26 | 2020 | 19-20 | 0 | 0 | 0 | 0 | 0 | 0 | 0 | 0 | 630016 | 135101 | 137495.5 | 909505 | 0 | 0 | 0 | 0 | 0 | 0 | 0 | 0
[9 empty] | 2020-04-27 | 2020 | 19-20 | 0 | 0 | 0 | 0 | 0 | 0 | 0 | 0 | 630016 | 135101 | 137495.5 | 909505 | 0 | 0 | 0 | 0 | 0 | 0 | 0 | 0
[9 empty] | 2020-04-28 | 2020 | 19-20 | 0 | 0 | 0 | 0 | 0 | 0 | 0 | 0 | 630016 | 135101 | 137495.5 | 909505 | 0 | 0 | 0 | 0 | 0 | 0 | 0 | 0
[9 empty] | 2020-04-29 | 2020 | 19-20 | 0 | 0 | 0 | 0 | 0 | 0 | 0 | 0 | 630016 | 135101 | 137495.5 | 909505 | 0 | 0 | 0 | 0 | 0 | 0 | 0 | 0
[9 empty] | 2020-04-30 | 2020 | 19-20 | 0 | 0 | 0 | 0 | 0 | 0 | 0 | 0 | 630016 | 135101 | 137495.5 | 909505 | 0 | 0 | 0 | 0 | 0 | 0 | 0 | 0
[9 empty] | 2020-05-01 | 2020 | 19-20 | 0 | 0 | 0 | 0 | 0 | 0 | 0 | 0 | 630016 | 135101 | 137495.5 | 909505 | 0 | 0 | 0 | 0 | 0 | 0 | 0 | 0
[9 empty] | 2020-05-02 | 2020 | 19-20 | 0 | 0 | 0 | 0 | 0 | 0 | 0 | 0 | 630016 | 135101 | 137495.5 | 909505 | 0 | 0 | 0 | 0 | 0 | 0 | 0 | 0
[9 empty] | 2020-05-03 | 2020 | 19-20 | 0 | 0 | 0 | 0 | 0 | 0 | 0 | 0 | 630016 | 135101 | 137495.5 | 909505 | 0 | 0 | 0 | 0 | 0 | 0 | 0 | 0
[9 empty] | 2020-05-04 | 2020 | 19-20 | 0 | 0 | 0 | 0 | 0 | 0 | 0 | 0 | 630016 | 135101 | 137495.5 | 909505 | 0 | 0 | 0 | 0 | 0 | 0 | 0 | 0
[9 empty] | 2020-05-05 | 2020 | 19-20 | 0 | 0 | 0 | 0 | 0 | 0 | 0 | 0 | 630016 | 135101 | 137495.5 | 909505 | 0 | 0 | 0 | 0 | 0 | 0 | 0 | 0
[9 empty] | 2020-05-06 | 2020 | 19-20 | 0 | 0 | 0 | 0 | 0 | 0 | 0 | 0 | 630016 | 135101 | 137495.5 | 909505 | 0 | 0 | 0 | 0 | 0 | 0 | 0 | 0
[9 empty] | 2020-05-07 | 2020 | 19-20 | 0 | 0 | 0 | 0 | 0 | 0 | 0 | 0 | 630016 | 135101 | 137495.5 | 909505 | 0 | 0 | 0 | 0 | 0 | 0 | 0 | 0
[9 empty] | 2020-05-08 | 2020 | 19-20 | 0 | 0 | 0 | 0 | 0 | 0 | 0 | 0 | 630016 | 135101 | 137495.5 | 909505 | 0 | 0 | 0 | 0 | 0 | 0 | 0 | 0
[9 empty] | 2020-05-09 | 2020 | 19-20 | 0 | 0 | 0 | 0 | 0 | 0 | 0 | 0 | 630016 | 135101 | 137495.5 | 909505 | 0 | 0 | 0 | 0 | 0 | 0 | 0 | 0
[9 empty] | 2020-05-10 | 2020 | 19-20 | 0 | 0 | 0 | 0 | 0 | 0 | 0 | 0 | 630016 | 135101 | 137495.5 | 909505 | 0 | 0 | 0 | 0 | 0 | 0 | 0 | 0
[9 empty] | 2020-05-11 | 2020 | 19-20 | 0 | 0 | 0 | 0 | 0 | 0 | 0 | 0 | 630016 | 135101 | 137495.5 | 909505 | 0 | 0 | 0 | 0 | 0 | 0 | 0 | 0
[9 empty] | 2020-05-12 | 2020 | 19-20 | 0 | 0 | 0 | 0 | 0 | 0 | 0 | 0 | 630016 | 135101 | 137495.5 | 909505 | 0 | 0 | 0 | 0 | 0 | 0 | 0 | 0
[9 empty] | 2020-05-13 | 2020 | 19-20 | 0 | 0 | 0 | 0 | 0 | 0 | 0 | 0 | 630016 | 135101 | 137495.5 | 909505 | 0 | 0 | 0 | 0 | 0 | 0 | 0 | 0
[9 empty] | 2020-05-14 | 2020 | 19-20 | 0 | 0 | 0 | 0 | 0 | 0 | 0 | 0 | 630016 | 135101 | 137495.5 | 909505 | 0 | 0 | 0 | 0 | 0 | 0 | 0 | 0
[9 empty] | 2020-05-15 | 2020 | 19-20 | 0 | 0 | 0 | 0 | 0 | 0 | 0 | 0 | 630016 | 135101 | 137495.5 | 909505 | 0 | 0 | 0 | 0 | 0 | 0 | 0 | 0
[9 empty] | 2020-05-16 | 2020 | 19-20 | 0 | 0 | 0 | 0 | 0 | 0 | 0 | 0 | 630016 | 135101 | 137495.5 | 909505 | 0 | 0 | 0 | 0 | 0 | 0 | 0 | 0
[9 empty] | 2020-05-17 | 2020 | 19-20 | 0 | 0 | 0 | 0 | 0 | 0 | 0 | 0 | 630016 | 135101 | 137495.5 | 909505 | 0 | 0 | 0 | 0 | 0 | 0 | 0 | 0
[9 empty] | 2020-05-18 | 2020 | 19-20 | 0 | 0 | 0 | 0 | 0 | 0 | 0 | 0 | 630016 | 135101 | 137495.5 | 909505 | 0 | 0 | 0 | 0 | 0 | 0 | 0 | 0
[9 empty] | 2020-05-19 | 2020 | 19-20 | 0 | 0 | 0 | 0 | 0 | 0 | 0 | 0 | 630016 | 135101 | 137495.5 | 909505 | 0 | 0 | 0 | 0 | 0 | 0 | 0 | 0
[9 empty] | 2020-05-20 | 2020 | 19-20 | 0 | 0 | 0 | 0 | 0 | 0 | 0 | 0 | 630016 | 135101 | 137495.5 | 909505 | 0 | 0 | 0 | 0 | 0 | 0 | 0 | 0
[9 empty] | 2020-05-21 | 2020 | 19-20 | 0 | 0 | 0 | 0 | 0 | 0 | 0 | 0 | 630016 | 135101 | 137495.5 | 909505 | 0 | 0 | 0 | 0 | 0 | 0 | 0 | 0
[9 empty] | 2020-05-22 | 2020 | 19-20 | 0 | 0 | 0 | 0 | 0 | 0 | 0 | 0 | 630016 | 135101 | 137495.5 | 909505 | 0 | 0 | 0 | 0 | 0 | 0 | 0 | 0
[9 empty] | 2020-05-23 | 2020 | 19-20 | 0 | 0 | 0 | 0 | 0 | 0 | 0 | 0 | 630016 | 135101 | 137495.5 | 909505 | 0 | 0 | 0 | 0 | 0 | 0 | 0 | 0
[9 empty] | 2020-05-24 | 2020 | 19-20 | 0 | 0 | 0 | 0 | 0 | 0 | 0 | 0 | 630016 | 135101 | 137495.5 | 909505 | 0 | 0 | 0 | 0 | 0 | 0 | 0 | 0
[9 empty] | 2020-05-25 | 2020 | 19-20 | 0 | 0 | 0 | 0 | 0 | 0 | 0 | 0 | 630016 | 135101 | 137495.5 | 909505 | 0 | 0 | 0 | 0 | 0 | 0 | 0 | 0
[9 empty] | 2020-05-26 | 2020 | 19-20 | 0 | 0 | 0 | 0 | 0 | 0 | 0 | 0 | 630016 | 135101 | 137495.5 | 909505 | 0 | 0 | 0 | 0 | 0 | 0 | 0 | 0
[9 empty] | 2020-05-27 | 2020 | 19-20 | 0 | 0 | 0 | 0 | 0 | 0 | 0 | 0 | 630016 | 135101 | 137495.5 | 909505 | 0 | 0 | 0 | 0 | 0 | 0 | 0 | 0
[9 empty] | 2020-05-28 | 2020 | 19-20 | 0 | 0 | 0 | 0 | 0 | 0 | 0 | 0 | 630016 | 135101 | 137495.5 | 909505 | 0 | 0 | 0 | 0 | 0 | 0 | 0 | 0
[9 empty] | 2020-05-29 | 2020 | 19-20 | 0 | 0 | 0 | 0 | 0 | 0 | 0 | 0 | 630016 | 135101 | 137495.5 | 909505 | 0 | 0 | 0 | 0 | 0 | 0 | 0 | 0
[9 empty] | 2020-05-30 | 2020 | 19-20 | 0 | 0 | 0 | 0 | 0 | 0 | 0 | 0 | 630016 | 135101 | 137495.5 | 909505 | 0 | 0 | 0 | 0 | 0 | 0 | 0 | 0
[9 empty] | 2020-05-31 | 2020 | 19-20 | 0 | 0 | 0 | 0 | 0 | 0 | 0 | 0 | 630016 | 135101 | 137495.5 | 909505 | 0 | 0 | 0 | 0 | 0 | 0 | 0 | 0
[9 empty] | 2020-06-01 | 2020 | 19-20 | 0 | 0 | 0 | 0 | 0 | 0 | 0 | 0 | 630016 | 135101 | 137495.5 | 909505 | 0 | 0 | 0 | 0 | 0 | 0 | 0 | 0
[9 empty] | 2020-06-02 | 2020 | 19-20 | 0 | 0 | 0 | 0 | 0 | 0 | 0 | 0 | 630016 | 135101 | 137495.5 | 909505 | 0 | 0 | 0 | 0 | 0 | 0 | 0 | 0
[9 empty] | 2020-06-03 | 2020 | 19-20 | 0 | 0 | 0 | 0 | 0 | 0 | 0 | 0 | 630016 | 135101 | 137495.5 | 909505 | 0 | 0 | 0 | 0 | 0 | 0 | 0 | 0
[9 empty] | 2020-06-04 | 2020 | 19-20 | 0 | 0 | 0 | 0 | 0 | 0 | 0 | 0 | 630016 | 135101 | 137495.5 | 909505 | 0 | 0 | 0 | 0 | 0 | 0 | 0 | 0
[9 empty] | 2020-06-05 | 2020 | 19-20 | 0 | 0 | 0 | 0 | 0 | 0 | 0 | 0 | 630016 | 135101 | 137495.5 | 909505 | 0 | 0 | 0 | 0 | 0 | 0 | 0 | 0
[9 empty] | 2020-06-06 | 2020 | 19-20 | 0 | 0 | 0 | 0 | 0 | 0 | 0 | 0 | 630016 | 135101 | 137495.5 | 909505 | 0 | 0 | 0 | 0 | 0 | 0 | 0 | 0
[9 empty] | 2020-06-07 | 2020 | 19-20 | 0 | 0 | 0 | 0 | 0 | 0 | 0 | 0 | 630016 | 135101 | 137495.5 | 909505 | 0 | 0 | 0 | 0 | 0 | 0 | 0 | 0
[9 empty] | 2020-06-08 | 2020 | 19-20 | 0 | 0 | 0 | 0 | 0 | 0 | 0 | 0 | 630016 | 135101 | 137495.5 | 909505 | 0 | 0 | 0 | 0 | 0 | 0 | 0 | 0
[9 empty] | 2020-06-09 | 2020 | 19-20 | 0 | 0 | 0 | 0 | 0 | 0 | 0 | 0 | 630016 | 135101 | 137495.5 | 909505 | 0 | 0 | 0 | 0 | 0 | 0 | 0 | 0
[9 empty] | 2020-06-10 | 2020 | 19-20 | 0 | 0 | 0 | 0 | 0 | 0 | 0 | 0 | 630016 | 135101 | 137495.5 | 909505 | 0 | 0 | 0 | 0 | 0 | 0 | 0 | 0
[9 empty] | 2020-06-11 | 2020 | 19-20 | 0 | 0 | 0 | 0 | 0 | 0 | 0 | 0 | 630016 | 135101 | 137495.5 | 909505 | 0 | 0 | 0 | 0 | 0 | 0 | 0 | 0
[9 empty] | 2020-06-12 | 2020 | 19-20 | 0 | 0 | 0 | 0 | 0 | 0 | 0 | 0 | 630016 | 135101 | 137495.5 | 909505 | 0 | 0 | 0 | 0 | 0 | 0 | 0 | 0
[9 empty] | 2020-06-13 | 2020 | 19-20 | 0 | 0 | 0 | 0 | 0 | 0 | 0 | 0 | 630016 | 135101 | 137495.5 | 909505 | 0 | 0 | 0 | 0 | 0 | 0 | 0 | 0
[9 empty] | 2020-06-14 | 2020 | 19-20 | 0 | 0 | 0 | 0 | 0 | 0 | 0 | 0 | 630016 | 135101 | 137495.5 | 909505 | 0 | 0 | 0 | 0 | 0 | 0 | 0 | 0
[9 empty] | 2020-06-15 | 2020 | 19-20 | 0 | 0 | 0 | 0 | 0 | 0 | 0 | 0 | 630016 | 135101 | 137495.5 | 909505 | 0 | 0 | 0 | 0 | 0 | 0 | 0 | 0
[9 empty] | 2020-06-16 | 2020 | 19-20 | 0 | 0 | 0 | 0 | 0 | 0 | 0 | 0 | 630016 | 135101 | 137495.5 | 909505 | 0 | 0 | 0 | 0 | 0 | 0 | 0 | 0
[9 empty] | 2020-06-17 | 2020 | 19-20 | 0 | 0 | 0 | 0 | 0 | 0 | 0 | 0 | 630016 | 135101 | 137495.5 | 909505 | 0 | 0 | 0 | 0 | 0 | 0 | 0 | 0
[9 empty] | 2020-06-18 | 2020 | 19-20 | 0 | 0 | 0 | 0 | 0 | 0 | 0 | 0 | 630016 | 135101 | 137495.5 | 909505 | 0 | 0 | 0 | 0 | 0 | 0 | 0 | 0
[9 empty] | 2020-06-19 | 2020 | 19-20 | 0 | 0 | 0 | 0 | 0 | 0 | 0 | 0 | 630016 | 135101 | 137495.5 | 909505 | 0 | 0 | 0 | 0 | 0 | 0 | 0 | 0
[9 empty] | 2020-06-20 | 2020 | 19-20 | 0 | 0 | 0 | 0 | 0 | 0 | 0 | 0 | 630016 | 135101 | 137495.5 | 909505 | 0 | 0 | 0 | 0 | 0 | 0 | 0 | 0
[9 empty] | 2020-06-21 | 2020 | 19-20 | 0 | 0 | 0 | 0 | 0 | 0 | 0 | 0 | 630016 | 135101 | 137495.5 | 909505 | 0 | 0 | 0 | 0 | 0 | 0 | 0 | 0
[9 empty] | 2020-06-22 | 2020 | 19-20 | 0 | 0 | 0 | 0 | 0 | 0 | 0 | 0 | 630016 | 135101 | 137495.5 | 909505 | 0 | 0 | 0 | 0 | 0 | 0 | 0 | 0
[9 empty] | 2020-06-23 | 2020 | 19-20 | 0 | 0 | 0 | 0 | 0 | 0 | 0 | 0 | 630016 | 135101 | 137495.5 | 909505 | 0 | 0 | 0 | 0 | 0 | 0 | 0 | 0
[9 empty] | 2020-06-24 | 2020 | 19-20 | 0 | 0 | 0 | 0 | 0 | 0 | 0 | 0 | 630016 | 135101 | 137495.5 | 909505 | 0 | 0 | 0 | 0 | 0 | 0 | 0 | 0
[9 empty] | 2020-06-25 | 2020 | 19-20 | 0 | 0 | 0 | 0 | 0 | 0 | 0 | 0 | 630016 | 135101 | 137495.5 | 909505 | 0 | 0 | 0 | 0 | 0 | 0 | 0 | 0
[9 empty] | 2020-06-26 | 2020 | 19-20 | 0 | 0 | 0 | 0 | 0 | 0 | 0 | 0 | 630016 | 135101 | 137495.5 | 909505 | 0 | 0 | 0 | 0 | 0 | 0 | 0 | 0
[9 empty] | 2020-06-27 | 2020 | 19-20 | 0 | 0 | 0 | 0 | 0 | 0 | 0 | 0 | 630016 | 135101 | 137495.5 | 909505 | 0 | 0 | 0 | 0 | 0 | 0 | 0 | 0
[9 empty] | 2020-06-28 | 2020 | 19-20 | 0 | 0 | 0 | 0 | 0 | 0 | 0 | 0 | 630016 | 135101 | 137495.5 | 909505 | 0 | 0 | 0 | 0 | 0 | 0 | 0 | 0
[9 empty] | 2020-06-29 | 2020 | 19-20 | 0 | 0 | 0 | 0 | 0 | 0 | 0 | 0 | 630016 | 135101 | 137495.5 | 909505 | 0 | 0 | 0 | 0 | 0 | 0 | 0 | 0
[9 empty] | 2020-06-30 | 2020 | 19-20 | 0 | 0 | 0 | 0 | 0 | 0 | 0 | 0 | 630016 | 135101 | 137495.5 | 909505 | 0 | 0 | 0 | 0 | 0 | 0 | 0 | 0
[9 empty] | 2020-07-01 | 2021 | 20-21 | 0 | 0 | 0 | 0 | 0 | 0 | 0 | 0 | 633785.5 | 135932 | 137727 | 914283.5 | 0 | 0 | 0 | 0 | 0 | 0 | 0 | 0
[9 empty] | 2020-07-02 | 2021 | 20-21 | 0 | 0 | 0 | 0 | 0 | 0 | 0 | 0 | 633785.5 | 135932 | 137727 | 914283.5 | 0 | 0 | 0 | 0 | 0 | 0 | 0 | 0
[9 empty] | 2020-07-03 | 2021 | 20-21 | 0 | 0 | 0 | 0 | 0 | 0 | 0 | 0 | 633785.5 | 135932 | 137727 | 914283.5 | 0 | 0 | 0 | 0 | 0 | 0 | 0 | 0
[9 empty] | 2020-07-04 | 2021 | 20-21 | 0 | 0 | 0 | 0 | 0 | 0 | 0 | 0 | 633785.5 | 135932 | 137727 | 914283.5 | 0 | 0 | 0 | 0 | 0 | 0 | 0 | 0
[9 empty] | 2020-07-05 | 2021 | 20-21 | 0 | 0 | 0 | 0 | 0 | 0 | 0 | 0 | 633785.5 | 135932 | 137727 | 914283.5 | 0 | 0 | 0 | 0 | 0 | 0 | 0 | 0
[9 empty] | 2020-07-06 | 2021 | 20-21 | 0 | 0 | 0 | 0 | 0 | 0 | 0 | 0 | 633785.5 | 135932 | 137727 | 914283.5 | 0 | 0 | 0 | 0 | 0 | 0 | 0 | 0
[9 empty] | 2020-07-07 | 2021 | 20-21 | 0 | 0 | 0 | 0 | 0 | 0 | 0 | 0 | 633785.5 | 135932 | 137727 | 914283.5 | 0 | 0 | 0 | 0 | 0 | 0 | 0 | 0
[9 empty] | 2020-07-08 | 2021 | 20-21 | 0 | 0 | 0 | 0 | 0 | 0 | 0 | 0 | 633785.5 | 135932 | 137727 | 914283.5 | 0 | 0 | 0 | 0 | 0 | 0 | 0 | 0
[9 empty] | 2020-07-09 | 2021 | 20-21 | 0 | 0 | 0 | 0 | 0 | 0 | 0 | 0 | 633785.5 | 135932 | 137727 | 914283.5 | 0 | 0 | 0 | 0 | 0 | 0 | 0 | 0
[9 empty] | 2020-07-10 | 2021 | 20-21 | 0 | 0 | 0 | 0 | 0 | 0 | 0 | 0 | 633785.5 | 135932 | 137727 | 914283.5 | 0 | 0 | 0 | 0 | 0 | 0 | 0 | 0
[9 empty] | 2020-07-11 | 2021 | 20-21 | 0 | 0 | 0 | 0 | 0 | 0 | 0 | 0 | 633785.5 | 135932 | 137727 | 914283.5 | 0 | 0 | 0 | 0 | 0 | 0 | 0 | 0
[9 empty] | 2020-07-12 | 2021 | 20-21 | 0 | 0 | 0 | 0 | 0 | 0 | 0 | 0 | 633785.5 | 135932 | 137727 | 914283.5 | 0 | 0 | 0 | 0 | 0 | 0 | 0 | 0
[9 empty] | 2020-07-13 | 2021 | 20-21 | 0 | 0 | 0 | 0 | 0 | 0 | 0 | 0 | 633785.5 | 135932 | 137727 | 914283.5 | 0 | 0 | 0 | 0 | 0 | 0 | 0 | 0
[9 empty] | 2020-07-14 | 2021 | 20-21 | 0 | 0 | 0 | 0 | 0 | 0 | 0 | 0 | 633785.5 | 135932 | 137727 | 914283.5 | 0 | 0 | 0 | 0 | 0 | 0 | 0 | 0
[9 empty] | 2020-07-15 | 2021 | 20-21 | 0 | 0 | 0 | 0 | 0 | 0 | 0 | 0 | 633785.5 | 135932 | 137727 | 914283.5 | 0 | 0 | 0 | 0 | 0 | 0 | 0 | 0
[9 empty] | 2020-07-16 | 2021 | 20-21 | 0 | 0 | 0 | 0 | 0 | 0 | 0 | 0 | 633785.5 | 135932 | 137727 | 914283.5 | 0 | 0 | 0 | 0 | 0 | 0 | 0 | 0
[9 empty] | 2020-07-17 | 2021 | 20-21 | 0 | 0 | 0 | 0 | 0 | 0 | 0 | 0 | 633785.5 | 135932 | 137727 | 914283.5 | 0 | 0 | 0 | 0 | 0 | 0 | 0 | 0
[9 empty] | 2020-07-18 | 2021 | 20-21 | 0 | 0 | 0 | 0 | 0 | 0 | 0 | 0 | 633785.5 | 135932 | 137727 | 914283.5 | 0 | 0 | 0 | 0 | 0 | 0 | 0 | 0
[9 empty] | 2020-07-19 | 2021 | 20-21 | 0 | 0 | 0 | 0 | 0 | 0 | 0 | 0 | 633785.5 | 135932 | 137727 | 914283.5 | 0 | 0 | 0 | 0 | 0 | 0 | 0 | 0
[9 empty] | 2020-07-20 | 2021 | 20-21 | 0 | 0 | 0 | 0 | 0 | 0 | 0 | 0 | 633785.5 | 135932 | 137727 | 914283.5 | 0 | 0 | 0 | 0 | 0 | 0 | 0 | 0
[9 empty] | 2020-07-21 | 2021 | 20-21 | 0 | 0 | 0 | 0 | 0 | 0 | 0 | 0 | 633785.5 | 135932 | 137727 | 914283.5 | 0 | 0 | 0 | 0 | 0 | 0 | 0 | 0
[9 empty] | 2020-07-22 | 2021 | 20-21 | 0 | 0 | 0 | 0 | 0 | 0 | 0 | 0 | 633785.5 | 135932 | 137727 | 914283.5 | 0 | 0 | 0 | 0 | 0 | 0 | 0 | 0
[9 empty] | 2020-07-23 | 2021 | 20-21 | 0 | 0 | 0 | 0 | 0 | 0 | 0 | 0 | 633785.5 | 135932 | 137727 | 914283.5 | 0 | 0 | 0 | 0 | 0 | 0 | 0 | 0
[9 empty] | 2020-07-24 | 2021 | 20-21 | 0 | 0 | 0 | 0 | 0 | 0 | 0 | 0 | 633785.5 | 135932 | 137727 | 914283.5 | 0 | 0 | 0 | 0 | 0 | 0 | 0 | 0
[9 empty] | 2020-07-25 | 2021 | 20-21 | 0 | 0 | 0 | 0 | 0 | 0 | 0 | 0 | 633785.5 | 135932 | 137727 | 914283.5 | 0 | 0 | 0 | 0 | 0 | 0 | 0 | 0
[9 empty] | 2020-07-26 | 2021 | 20-21 | 0 | 0 | 0 | 0 | 0 | 0 | 0 | 0 | 633785.5 | 135932 | 137727 | 914283.5 | 0 | 0 | 0 | 0 | 0 | 0 | 0 | 0
[9 empty] | 2020-07-27 | 2021 | 20-21 | 0 | 0 | 0 | 0 | 0 | 0 | 0 | 0 | 633785.5 | 135932 | 137727 | 914283.5 | 0 | 0 | 0 | 0 | 0 | 0 | 0 | 0
[9 empty] | 2020-07-28 | 2021 | 20-21 | 0 | 0 | 0 | 0 | 0 | 0 | 0 | 0 | 633785.5 | 135932 | 137727 | 914283.5 | 0 | 0 | 0 | 0 | 0 | 0 | 0 | 0
[9 empty] | 2020-07-29 | 2021 | 20-21 | 0 | 0 | 0 | 0 | 0 | 0 | 0 | 0 | 633785.5 | 135932 | 137727 | 914283.5 | 0 | 0 | 0 | 0 | 0 | 0 | 0 | 0
[9 empty] | 2020-07-30 | 2021 | 20-21 | 0 | 0 | 0 | 0 | 0 | 0 | 0 | 0 | 633785.5 | 135932 | 137727 | 914283.5 | 0 | 0 | 0 | 0 | 0 | 0 | 0 | 0
[9 empty] | 2020-07-31 | 2021 | 20-21 | 0 | 0 | 0 | 0 | 0 | 0 | 0 | 0 | 633785.5 | 135932 | 137727 | 914283.5 | 0 | 0 | 0 | 0 | 0 | 0 | 0 | 0
[9 empty] | 2020-08-01 | 2021 | 20-21 | 0 | 0 | 0 | 0 | 0 | 0 | 0 | 0 | 633785.5 | 135932 | 137727 | 914283.5 | 0 | 0 | 0 | 0 | 0 | 0 | 0 | 0
[9 empty] | 2020-08-02 | 2021 | 20-21 | 0 | 0 | 0 | 0 | 0 | 0 | 0 | 0 | 633785.5 | 135932 | 137727 | 914283.5 | 0 | 0 | 0 | 0 | 0 | 0 | 0 | 0
[9 empty] | 2020-08-03 | 2021 | 20-21 | 0 | 0 | 0 | 0 | 0 | 0 | 0 | 0 | 633785.5 | 135932 | 137727 | 914283.5 | 0 | 0 | 0 | 0 | 0 | 0 | 0 | 0
[9 empty] | 2020-08-04 | 2021 | 20-21 | 0 | 0 | 0 | 0 | 0 | 0 | 0 | 0 | 633785.5 | 135932 | 137727 | 914283.5 | 0 | 0 | 0 | 0 | 0 | 0 | 0 | 0
[9 empty] | 2020-08-05 | 2021 | 20-21 | 0 | 0 | 0 | 0 | 0 | 0 | 0 | 0 | 633785.5 | 135932 | 137727 | 914283.5 | 0 | 0 | 0 | 0 | 0 | 0 | 0 | 0
[9 empty] | 2020-08-06 | 2021 | 20-21 | 0 | 0 | 0 | 0 | 0 | 0 | 0 | 0 | 633785.5 | 135932 | 137727 | 914283.5 | 0 | 0 | 0 | 0 | 0 | 0 | 0 | 0
[9 empty] | 2020-08-07 | 2021 | 20-21 | 0 | 0 | 0 | 0 | 0 | 0 | 0 | 0 | 633785.5 | 135932 | 137727 | 914283.5 | 0 | 0 | 0 | 0 | 0 | 0 | 0 | 0
[9 empty] | 2020-08-08 | 2021 | 20-21 | 0 | 0 | 0 | 0 | 0 | 0 | 0 | 0 | 633785.5 | 135932 | 137727 | 914283.5 | 0 | 0 | 0 | 0 | 0 | 0 | 0 | 0
[9 empty] | 2020-08-09 | 2021 | 20-21 | 0 | 0 | 0 | 0 | 0 | 0 | 0 | 0 | 633785.5 | 135932 | 137727 | 914283.5 | 0 | 0 | 0 | 0 | 0 | 0 | 0 | 0
[9 empty] | 2020-08-10 | 2021 | 20-21 | 0 | 0 | 0 | 0 | 0 | 0 | 0 | 0 | 633785.5 | 135932 | 137727 | 914283.5 | 0 | 0 | 0 | 0 | 0 | 0 | 0 | 0
[9 empty] | 2020-08-11 | 2021 | 20-21 | 0 | 0 | 0 | 0 | 0 | 0 | 0 | 0 | 633785.5 | 135932 | 137727 | 914283.5 | 0 | 0 | 0 | 0 | 0 | 0 | 0 | 0
[9 empty] | 2020-08-12 | 2021 | 20-21 | 0 | 0 | 0 | 0 | 0 | 0 | 0 | 0 | 633785.5 | 135932 | 137727 | 914283.5 | 0 | 0 | 0 | 0 | 0 | 0 | 0 | 0
[9 empty] | 2020-08-13 | 2021 | 20-21 | 0 | 0 | 0 | 0 | 0 | 0 | 0 | 0 | 633785.5 | 135932 | 137727 | 914283.5 | 0 | 0 | 0 | 0 | 0 | 0 | 0 | 0
[9 empty] | 2020-08-14 | 2021 | 20-21 | 0 | 0 | 0 | 0 | 0 | 0 | 0 | 0 | 633785.5 | 135932 | 137727 | 914283.5 | 0 | 0 | 0 | 0 | 0 | 0 | 0 | 0
[9 empty] | 2020-08-15 | 2021 | 20-21 | 0 | 0 | 0 | 0 | 0 | 0 | 0 | 0 | 633785.5 | 135932 | 137727 | 914283.5 | 0 | 0 | 0 | 0 | 0 | 0 | 0 | 0
[9 empty] | 2020-08-16 | 2021 | 20-21 | 0 | 0 | 0 | 0 | 0 | 0 | 0 | 0 | 633785.5 | 135932 | 137727 | 914283.5 | 0 | 0 | 0 | 0 | 0 | 0 | 0 | 0
[9 empty] | 2020-08-17 | 2021 | 20-21 | 0 | 0 | 0 | 0 | 0 | 0 | 0 | 0 | 633785.5 | 135932 | 137727 | 914283.5 | 0 | 0 | 0 | 0 | 0 | 0 | 0 | 0
[9 empty] | 2020-08-18 | 2021 | 20-21 | 0 | 0 | 0 | 0 | 0 | 0 | 0 | 0 | 633785.5 | 135932 | 137727 | 914283.5 | 0 | 0 | 0 | 0 | 0 | 0 | 0 | 0
[9 empty] | 2020-08-19 | 2021 | 20-21 | 0 | 0 | 0 | 0 | 0 | 0 | 0 | 0 | 633785.5 | 135932 | 137727 | 914283.5 | 0 | 0 | 0 | 0 | 0 | 0 | 0 | 0
[9 empty] | 2020-08-20 | 2021 | 20-21 | 0 | 0 | 0 | 0 | 0 | 0 | 0 | 0 | 633785.5 | 135932 | 137727 | 914283.5 | 0 | 0 | 0 | 0 | 0 | 0 | 0 | 0
[9 empty] | 2020-08-21 | 2021 | 20-21 | 0 | 0 | 0 | 0 | 0 | 0 | 0 | 0 | 633785.5 | 135932 | 137727 | 914283.5 | 0 | 0 | 0 | 0 | 0 | 0 | 0 | 0
[9 empty] | 2020-08-22 | 2021 | 20-21 | 0 | 0 | 0 | 0 | 0 | 0 | 0 | 0 | 633785.5 | 135932 | 137727 | 914283.5 | 0 | 0 | 0 | 0 | 0 | 0 | 0 | 0
[9 empty] | 2020-08-23 | 2021 | 20-21 | 0 | 0 | 0 | 0 | 0 | 0 | 0 | 0 | 633785.5 | 135932 | 137727 | 914283.5 | 0 | 0 | 0 | 0 | 0 | 0 | 0 | 0
[9 empty] | 2020-08-24 | 2021 | 20-21 | 0 | 0 | 0 | 0 | 0 | 0 | 0 | 0 | 633785.5 | 135932 | 137727 | 914283.5 | 0 | 0 | 0 | 0 | 0 | 0 | 0 | 0
[9 empty] | 2020-08-25 | 2021 | 20-21 | 0 | 0 | 0 | 0 | 0 | 0 | 0 | 0 | 633785.5 | 135932 | 137727 | 914283.5 | 0 | 0 | 0 | 0 | 0 | 0 | 0 | 0
[9 empty] | 2020-08-26 | 2021 | 20-21 | 0 | 0 | 0 | 0 | 0 | 0 | 0 | 0 | 633785.5 | 135932 | 137727 | 914283.5 | 0 | 0 | 0 | 0 | 0 | 0 | 0 | 0
[9 empty] | 2020-08-27 | 2021 | 20-21 | 0 | 0 | 0 | 0 | 0 | 0 | 0 | 0 | 633785.5 | 135932 | 137727 | 914283.5 | 0 | 0 | 0 | 0 | 0 | 0 | 0 | 0
[9 empty] | 2020-08-28 | 2021 | 20-21 | 0 | 0 | 0 | 0 | 0 | 0 | 0 | 0 | 633785.5 | 135932 | 137727 | 914283.5 | 0 | 0 | 0 | 0 | 0 | 0 | 0 | 0
[9 empty] | 2020-08-29 | 2021 | 20-21 | 0 | 0 | 0 | 0 | 0 | 0 | 0 | 0 | 633785.5 | 135932 | 137727 | 914283.5 | 0 | 0 | 0 | 0 | 0 | 0 | 0 | 0
[9 empty] | 2020-08-30 | 2021 | 20-21 | 0 | 0 | 0 | 0 | 0 | 0 | 0 | 0 | 633785.5 | 135932 | 137727 | 914283.5 | 0 | 0 | 0 | 0 | 0 | 0 | 0 | 0
[9 empty] | 2020-08-31 | 2021 | 20-21 | 0 | 0 | 0 | 0 | 0 | 0 | 0 | 0 | 633785.5 | 135932 | 137727 | 914283.5 | 0 | 0 | 0 | 0 | 0 | 0 | 0 | 0
[9 empty] | 2020-09-01 | 2021 | 20-21 | 0 | 0 | 0 | 0 | 0 | 0 | 0 | 0 | 633785.5 | 135932 | 137727 | 914283.5 | 0 | 0 | 0 | 0 | 0 | 0 | 0 | 0
[9 empty] | 2020-09-02 | 2021 | 20-21 | 0 | 0 | 0 | 0 | 0 | 0 | 0 | 0 | 633785.5 | 135932 | 137727 | 914283.5 | 0 | 0 | 0 | 0 | 0 | 0 | 0 | 0
[9 empty] | 2020-09-03 | 2021 | 20-21 | 0 | 0 | 0 | 0 | 0 | 0 | 0 | 0 | 633785.5 | 135932 | 137727 | 914283.5 | 0 | 0 | 0 | 0 | 0 | 0 | 0 | 0
[9 empty] | 2020-09-04 | 2021 | 20-21 | 0 | 0 | 0 | 0 | 0 | 0 | 0 | 0 | 633785.5 | 135932 | 137727 | 914283.5 | 0 | 0 | 0 | 0 | 0 | 0 | 0 | 0
[9 empty] | 2020-09-05 | 2021 | 20-21 | 0 | 0 | 0 | 0 | 0 | 0 | 0 | 0 | 633785.5 | 135932 | 137727 | 914283.5 | 0 | 0 | 0 | 0 | 0 | 0 | 0 | 0
[9 empty] | 2020-09-06 | 2021 | 20-21 | 0 | 0 | 0 | 0 | 0 | 0 | 0 | 0 | 633785.5 | 135932 | 137727 | 914283.5 | 0 | 0 | 0 | 0 | 0 | 0 | 0 | 0
[9 empty] | 2020-09-07 | 2021 | 20-21 | 0 | 0 | 0 | 0 | 0 | 0 | 0 | 0 | 633785.5 | 135932 | 137727 | 914283.5 | 0 | 0 | 0 | 0 | 0 | 0 | 0 | 0
[9 empty] | 2020-09-08 | 2021 | 20-21 | 0 | 0 | 0 | 0 | 0 | 0 | 0 | 0 | 633785.5 | 135932 | 137727 | 914283.5 | 0 | 0 | 0 | 0 | 0 | 0 | 0 | 0
[9 empty] | 2020-09-09 | 2021 | 20-21 | 0 | 0 | 0 | 0 | 0 | 0 | 0 | 0 | 633785.5 | 135932 | 137727 | 914283.5 | 0 | 0 | 0 | 0 | 0 | 0 | 0 | 0
[9 empty] | 2020-09-10 | 2021 | 20-21 | 0 | 0 | 0 | 0 | 0 | 0 | 0 | 0 | 633785.5 | 135932 | 137727 | 914283.5 | 0 | 0 | 0 | 0 | 0 | 0 | 0 | 0
[9 empty] | 2020-09-11 | 2021 | 20-21 | 0 | 0 | 0 | 0 | 0 | 0 | 0 | 0 | 633785.5 | 135932 | 137727 | 914283.5 | 0 | 0 | 0 | 0 | 0 | 0 | 0 | 0
[9 empty] | 2020-09-12 | 2021 | 20-21 | 0 | 0 | 0 | 0 | 0 | 0 | 0 | 0 | 633785.5 | 135932 | 137727 | 914283.5 | 0 | 0 | 0 | 0 | 0 | 0 | 0 | 0
[9 empty] | 2020-09-13 | 2021 | 20-21 | 0 | 0 | 0 | 0 | 0 | 0 | 0 | 0 | 633785.5 | 135932 | 137727 | 914283.5 | 0 | 0 | 0 | 0 | 0 | 0 | 0 | 0
[9 empty] | 2020-09-14 | 2021 | 20-21 | 0 | 0 | 0 | 0 | 0 | 0 | 0 | 0 | 633785.5 | 135932 | 137727 | 914283.5 | 0 | 0 | 0 | 0 | 0 | 0 | 0 | 0
[9 empty] | 2020-09-15 | 2021 | 20-21 | 0 | 0 | 0 | 0 | 0 | 0 | 0 | 0 | 633785.5 | 135932 | 137727 | 914283.5 | 0 | 0 | 0 | 0 | 0 | 0 | 0 | 0
[9 empty] | 2020-09-16 | 2021 | 20-21 | 0 | 0 | 0 | 0 | 0 | 0 | 0 | 0 | 633785.5 | 135932 | 137727 | 914283.5 | 0 | 0 | 0 | 0 | 0 | 0 | 0 | 0
[9 empty] | 2020-09-17 | 2021 | 20-21 | 0 | 0 | 0 | 0 | 0 | 0 | 0 | 0 | 633785.5 | 135932 | 137727 | 914283.5 | 0 | 0 | 0 | 0 | 0 | 0 | 0 | 0
[9 empty] | 2020-09-18 | 2021 | 20-21 | 0 | 0 | 0 | 0 | 0 | 0 | 0 | 0 | 633785.5 | 135932 | 137727 | 914283.5 | 0 | 0 | 0 | 0 | 0 | 0 | 0 | 0
[9 empty] | 2020-09-19 | 2021 | 20-21 | 0 | 0 | 0 | 0 | 0 | 0 | 0 | 0 | 633785.5 | 135932 | 137727 | 914283.5 | 0 | 0 | 0 | 0 | 0 | 0 | 0 | 0
[9 empty] | 2020-09-20 | 2021 | 20-21 | 0 | 0 | 0 | 0 | 0 | 0 | 0 | 0 | 633785.5 | 135932 | 137727 | 914283.5 | 0 | 0 | 0 | 0 | 0 | 0 | 0 | 0
[9 empty] | 2020-09-21 | 2021 | 20-21 | 0 | 0 | 0 | 0 | 0 | 0 | 0 | 0 | 633785.5 | 135932 | 137727 | 914283.5 | 0 | 0 | 0 | 0 | 0 | 0 | 0 | 0
[9 empty] | 2020-09-22 | 2021 | 20-21 | 0 | 0 | 0 | 0 | 0 | 0 | 0 | 0 | 633785.5 | 135932 | 137727 | 914283.5 | 0 | 0 | 0 | 0 | 0 | 0 | 0 | 0
[9 empty] | 2020-09-23 | 2021 | 20-21 | 0 | 0 | 0 | 0 | 0 | 0 | 0 | 0 | 633785.5 | 135932 | 137727 | 914283.5 | 0 | 0 | 0 | 0 | 0 | 0 | 0 | 0
[9 empty] | 2020-09-24 | 2021 | 20-21 | 0 | 0 | 0 | 0 | 0 | 0 | 0 | 0 | 633785.5 | 135932 | 137727 | 914283.5 | 0 | 0 | 0 | 0 | 0 | 0 | 0 | 0
[9 empty] | 2020-09-25 | 2021 | 20-21 | 0 | 0 | 0 | 0 | 0 | 0 | 0 | 0 | 633785.5 | 135932 | 137727 | 914283.5 | 0 | 0 | 0 | 0 | 0 | 0 | 0 | 0
[9 empty] | 2020-09-26 | 2021 | 20-21 | 0 | 0 | 0 | 0 | 0 | 0 | 0 | 0 | 633785.5 | 135932 | 137727 | 914283.5 | 0 | 0 | 0 | 0 | 0 | 0 | 0 | 0
[9 empty] | 2020-09-27 | 2021 | 20-21 | 0 | 0 | 0 | 0 | 0 | 0 | 0 | 0 | 633785.5 | 135932 | 137727 | 914283.5 | 0 | 0 | 0 | 0 | 0 | 0 | 0 | 0
[9 empty] | 2020-09-28 | 2021 | 20-21 | 0 | 0 | 0 | 0 | 0 | 0 | 0 | 0 | 633785.5 | 135932 | 137727 | 914283.5 | 0 | 0 | 0 | 0 | 0 | 0 | 0 | 0
[9 empty] | 2020-09-29 | 2021 | 20-21 | 0 | 0 | 0 | 0 | 0 | 0 | 0 | 0 | 633785.5 | 135932 | 137727 | 914283.5 | 0 | 0 | 0 | 0 | 0 | 0 | 0 | 0
[9 empty] | 2020-09-30 | 2021 | 20-21 | 0 | 0 | 0 | 0 | 0 | 0 | 0 | 0 | 633785.5 | 135932 | 137727 | 914283.5 | 0 | 0 | 0 | 0 | 0 | 0 | 0 | 0
[9 empty] | 2020-10-01 | 2021 | 20-21 | 0 | 0 | 0 | 0 | 0 | 0 | 0 | 0 | 633785.5 | 135932 | 137727 | 914283.5 | 0 | 0 | 0 | 0 | 0 | 0 | 0 | 0
[9 empty] | 2020-10-02 | 2021 | 20-21 | 0 | 0 | 0 | 0 | 0 | 0 | 0 | 0 | 633785.5 | 135932 | 137727 | 914283.5 | 0 | 0 | 0 | 0 | 0 | 0 | 0 | 0
[9 empty] | 2020-10-03 | 2021 | 20-21 | 0 | 0 | 0 | 0 | 0 | 0 | 0 | 0 | 633785.5 | 135932 | 137727 | 914283.5 | 0 | 0 | 0 | 0 | 0 | 0 | 0 | 0
[9 empty] | 2020-10-04 | 2021 | 20-21 | 0 | 0 | 0 | 0 | 0 | 0 | 0 | 0 | 633785.5 | 135932 | 137727 | 914283.5 | 0 | 0 | 0 | 0 | 0 | 0 | 0 | 0
[9 empty] | 2020-10-05 | 2021 | 20-21 | 0 | 0 | 0 | 0 | 0 | 0 | 0 | 0 | 633785.5 | 135932 | 137727 | 914283.5 | 0 | 0 | 0 | 0 | 0 | 0 | 0 | 0
[9 empty] | 2020-10-06 | 2021 | 20-21 | 0 | 0 | 0 | 0 | 0 | 0 | 0 | 0 | 633785.5 | 135932 | 137727 | 914283.5 | 0 | 0 | 0 | 0 | 0 | 0 | 0 | 0
[9 empty] | 2020-10-07 | 2021 | 20-21 | 0 | 0 | 0 | 0 | 0 | 0 | 0 | 0 | 633785.5 | 135932 | 137727 | 914283.5 | 0 | 0 | 0 | 0 | 0 | 0 | 0 | 0
[9 empty] | 2020-10-08 | 2021 | 20-21 | 0 | 0 | 0 | 0 | 0 | 0 | 0 | 0 | 633785.5 | 135932 | 137727 | 914283.5 | 0 | 0 | 0 | 0 | 0 | 0 | 0 | 0
[9 empty] | 2020-10-09 | 2021 | 20-21 | 0 | 0 | 0 | 0 | 0 | 0 | 0 | 0 | 633785.5 | 135932 | 137727 | 914283.5 | 0 | 0 | 0 | 0 | 0 | 0 | 0 | 0
[9 empty] | 2020-10-10 | 2021 | 20-21 | 0 | 0 | 0 | 0 | 0 | 0 | 0 | 0 | 633785.5 | 135932 | 137727 | 914283.5 | 0 | 0 | 0 | 0 | 0 | 0 | 0 | 0
[9 empty] | 2020-10-11 | 2021 | 20-21 | 0 | 0 | 0 | 0 | 0 | 0 | 0 | 0 | 633785.5 | 135932 | 137727 | 914283.5 | 0 | 0 | 0 | 0 | 0 | 0 | 0 | 0
[9 empty] | 2020-10-12 | 2021 | 20-21 | 0 | 0 | 0 | 0 | 0 | 0 | 0 | 0 | 633785.5 | 135932 | 137727 | 914283.5 | 0 | 0 | 0 | 0 | 0 | 0 | 0 | 0
[9 empty] | 2020-10-13 | 2021 | 20-21 | 0 | 0 | 0 | 0 | 0 | 0 | 0 | 0 | 633785.5 | 135932 | 137727 | 914283.5 | 0 | 0 | 0 | 0 | 0 | 0 | 0 | 0
[9 empty] | 2020-10-14 | 2021 | 20-21 | 0 | 0 | 0 | 0 | 0 | 0 | 0 | 0 | 633785.5 | 135932 | 137727 | 914283.5 | 0 | 0 | 0 | 0 | 0 | 0 | 0 | 0
[9 empty] | 2020-10-15 | 2021 | 20-21 | 0 | 0 | 0 | 0 | 0 | 0 | 0 | 0 | 633785.5 | 135932 | 137727 | 914283.5 | 0 | 0 | 0 | 0 | 0 | 0 | 0 | 0
[9 empty] | 2020-10-16 | 2021 | 20-21 | 0 | 0 | 0 | 0 | 0 | 0 | 0 | 0 | 633785.5 | 135932 | 137727 | 914283.5 | 0 | 0 | 0 | 0 | 0 | 0 | 0 | 0
[9 empty] | 2020-10-17 | 2021 | 20-21 | 0 | 0 | 0 | 0 | 0 | 0 | 0 | 0 | 633785.5 | 135932 | 137727 | 914283.5 | 0 | 0 | 0 | 0 | 0 | 0 | 0 | 0
[9 empty] | 2020-10-18 | 2021 | 20-21 | 0 | 0 | 0 | 0 | 0 | 0 | 0 | 0 | 633785.5 | 135932 | 137727 | 914283.5 | 0 | 0 | 0 | 0 | 0 | 0 | 0 | 0
[9 empty] | 2020-10-19 | 2021 | 20-21 | 0 | 0 | 0 | 0 | 0 | 0 | 0 | 0 | 633785.5 | 135932 | 137727 | 914283.5 | 0 | 0 | 0 | 0 | 0 | 0 | 0 | 0
[9 empty] | 2020-10-20 | 2021 | 20-21 | 0 | 0 | 0 | 0 | 0 | 0 | 0 | 0 | 633785.5 | 135932 | 137727 | 914283.5 | 0 | 0 | 0 | 0 | 0 | 0 | 0 | 0
[9 empty] | 2020-10-21 | 2021 | 20-21 | 0 | 0 | 0 | 0 | 0 | 0 | 0 | 0 | 633785.5 | 135932 | 137727 | 914283.5 | 0 | 0 | 0 | 0 | 0 | 0 | 0 | 0
[9 empty] | 2020-10-22 | 2021 | 20-21 | 0 | 0 | 0 | 0 | 0 | 0 | 0 | 0 | 633785.5 | 135932 | 137727 | 914283.5 | 0 | 0 | 0 | 0 | 0 | 0 | 0 | 0
[9 empty] | 2020-10-23 | 2021 | 20-21 | 0 | 0 | 58696.4684 | 58696.4684 | 0 | 0 | 40 | 40 | 633785.5 | 135932 | 137727 | 914283.5 | 0 | 0 | 0.42618 | 0.064199 | 0 | 0 | 0.00029043 | 4.375e-05
[9 empty] | 2020-10-24 | 2021 | 20-21 | 0 | 0 | 0 | 0 | 0 | 0 | 0 | 0 | 633785.5 | 135932 | 137727 | 914283.5 | 0 | 0 | 0 | 0 | 0 | 0 | 0 | 0
[9 empty] | 2020-10-25 | 2021 | 20-21 | 0 | 0 | 0 | 0 | 0 | 0 | 0 | 0 | 633785.5 | 135932 | 137727 | 914283.5 | 0 | 0 | 0 | 0 | 0 | 0 | 0 | 0
[9 empty] | 2020-10-26 | 2021 | 20-21 | 0 | 0 | 0 | 0 | 0 | 0 | 0 | 0 | 633785.5 | 135932 | 137727 | 914283.5 | 0 | 0 | 0 | 0 | 0 | 0 | 0 | 0
[9 empty] | 2020-10-27 | 2021 | 20-21 | 0 | 0 | 0 | 0 | 0 | 0 | 0 | 0 | 633785.5 | 135932 | 137727 | 914283.5 | 0 | 0 | 0 | 0 | 0 | 0 | 0 | 0
[9 empty] | 2020-10-28 | 2021 | 20-21 | 0 | 0 | 0 | 0 | 0 | 0 | 0 | 0 | 633785.5 | 135932 | 137727 | 914283.5 | 0 | 0 | 0 | 0 | 0 | 0 | 0 | 0
[9 empty] | 2020-10-29 | 2021 | 20-21 | 0 | 0 | 0 | 0 | 0 | 0 | 0 | 0 | 633785.5 | 135932 | 137727 | 914283.5 | 0 | 0 | 0 | 0 | 0 | 0 | 0 | 0
[9 empty] | 2020-10-30 | 2021 | 20-21 | 0 | 0 | 0 | 0 | 0 | 0 | 0 | 0 | 633785.5 | 135932 | 137727 | 914283.5 | 0 | 0 | 0 | 0 | 0 | 0 | 0 | 0
[9 empty] | 2020-10-31 | 2021 | 20-21 | 0 | 0 | 0 | 0 | 0 | 0 | 0 | 0 | 633785.5 | 135932 | 137727 | 914283.5 | 0 | 0 | 0 | 0 | 0 | 0 | 0 | 0
[9 empty] | 2020-11-01 | 2021 | 20-21 | 0 | 0 | 0 | 0 | 0 | 0 | 0 | 0 | 633785.5 | 135932 | 137727 | 914283.5 | 0 | 0 | 0 | 0 | 0 | 0 | 0 | 0
[9 empty] | 2020-11-02 | 2021 | 20-21 | 0 | 0 | 0 | 0 | 0 | 0 | 0 | 0 | 633785.5 | 135932 | 137727 | 914283.5 | 0 | 0 | 0 | 0 | 0 | 0 | 0 | 0
[9 empty] | 2020-11-03 | 2021 | 20-21 | 0 | 0 | 0 | 0 | 0 | 0 | 0 | 0 | 633785.5 | 135932 | 137727 | 914283.5 | 0 | 0 | 0 | 0 | 0 | 0 | 0 | 0
[9 empty] | 2020-11-04 | 2021 | 20-21 | 0 | 0 | 0 | 0 | 0 | 0 | 0 | 0 | 633785.5 | 135932 | 137727 | 914283.5 | 0 | 0 | 0 | 0 | 0 | 0 | 0 | 0
[9 empty] | 2020-11-05 | 2021 | 20-21 | 0 | 0 | 0 | 0 | 0 | 0 | 0 | 0 | 633785.5 | 135932 | 137727 | 914283.5 | 0 | 0 | 0 | 0 | 0 | 0 | 0 | 0
[9 empty] | 2020-11-06 | 2021 | 20-21 | 0 | 0 | 0 | 0 | 0 | 0 | 0 | 0 | 633785.5 | 135932 | 137727 | 914283.5 | 0 | 0 | 0 | 0 | 0 | 0 | 0 | 0
[9 empty] | 2020-11-07 | 2021 | 20-21 | 0 | 0 | 0 | 0 | 0 | 0 | 0 | 0 | 633785.5 | 135932 | 137727 | 914283.5 | 0 | 0 | 0 | 0 | 0 | 0 | 0 | 0
[9 empty] | 2020-11-08 | 2021 | 20-21 | 0 | 0 | 0 | 0 | 0 | 0 | 0 | 0 | 633785.5 | 135932 | 137727 | 914283.5 | 0 | 0 | 0 | 0 | 0 | 0 | 0 | 0
[9 empty] | 2020-11-09 | 2021 | 20-21 | 0 | 0 | 0 | 0 | 0 | 0 | 0 | 0 | 633785.5 | 135932 | 137727 | 914283.5 | 0 | 0 | 0 | 0 | 0 | 0 | 0 | 0
[9 empty] | 2020-11-10 | 2021 |  | 0 | 0 | 85354.1371 | 85354.1371 | 0 | 0 | 540 | 540 | 633785.5 | 135932 | 137727 | 914283.5 | 0 | 0 | 0.61973 | 0.093356 | 0 | 0 | 0.0039208 | 0.00059063
[9 empty] | 2020-11-11 | 2021 | 20-21 | 0 | 0 | 0 | 0 | 0 | 0 | 0 | 0 | 633785.5 | 135932 | 137727 | 914283.5 | 0 | 0 | 0 | 0 | 0 | 0 | 0 | 0
[9 empty] | 2020-11-12 | 2021 | 20-21 | 0 | 0 | 0 | 0 | 0 | 0 | 0 | 0 | 633785.5 | 135932 | 137727 | 914283.5 | 0 | 0 | 0 | 0 | 0 | 0 | 0 | 0
[9 empty] | 2020-11-13 | 2021 | 20-21 | 0 | 0 | 0 | 0 | 0 | 0 | 0 | 0 | 633785.5 | 135932 | 137727 | 914283.5 | 0 | 0 | 0 | 0 | 0 | 0 | 0 | 0
[9 empty] | 2020-11-14 | 2021 | 20-21 | 0 | 0 | 0 | 0 | 0 | 0 | 0 | 0 | 633785.5 | 135932 | 137727 | 914283.5 | 0 | 0 | 0 | 0 | 0 | 0 | 0 | 0
[9 empty] | 2020-11-15 | 2021 | 20-21 | 0 | 0 | 65467.35 | 65467.35 | 0 | 0 | 104 | 104 | 633785.5 | 135932 | 137727 | 914283.5 | 0 | 0 | 0.47534 | 0.071605 | 0 | 0 | 0.00075512 | 0.00011375
[9 empty] | 2020-11-16 | 2021 | 20-21 | 0 | 0 | 0 | 0 | 0 | 0 | 0 | 0 | 633785.5 | 135932 | 137727 | 914283.5 | 0 | 0 | 0 | 0 | 0 | 0 | 0 | 0
[9 empty] | 2020-11-17 | 2021 | 20-21 | 0 | 0 | 0 | 0 | 0 | 0 | 0 | 0 | 633785.5 | 135932 | 137727 | 914283.5 | 0 | 0 | 0 | 0 | 0 | 0 | 0 | 0
[9 empty] | 2020-11-18 | 2021 | 20-21 | 0 | 0 | 0 | 0 | 0 | 0 | 0 | 0 | 633785.5 | 135932 | 137727 | 914283.5 | 0 | 0 | 0 | 0 | 0 | 0 | 0 | 0
[9 empty] | 2020-11-19 | 2021 | 20-21 | 0 | 0 | 0 | 0 | 0 | 0 | 0 | 0 | 633785.5 | 135932 | 137727 | 914283.5 | 0 | 0 | 0 | 0 | 0 | 0 | 0 | 0
[9 empty] | 2020-11-20 | 2021 | 20-21 | 0 | 0 | 0 | 0 | 0 | 0 | 0 | 0 | 633785.5 | 135932 | 137727 | 914283.5 | 0 | 0 | 0 | 0 | 0 | 0 | 0 | 0
[9 empty] | 2020-11-21 | 2021 | 20-21 | 0 | 0 | 0 | 0 | 0 | 0 | 0 | 0 | 633785.5 | 135932 | 137727 | 914283.5 | 0 | 0 | 0 | 0 | 0 | 0 | 0 | 0
[9 empty] | 2020-11-22 | 2021 | 20-21 | 0 | 0 | 0 | 0 | 0 | 0 | 0 | 0 | 633785.5 | 135932 | 137727 | 914283.5 | 0 | 0 | 0 | 0 | 0 | 0 | 0 | 0
[9 empty] | 2020-11-23 | 2021 | 20-21 | 0 | 0 | 0 | 0 | 0 | 0 | 0 | 0 | 633785.5 | 135932 | 137727 | 914283.5 | 0 | 0 | 0 | 0 | 0 | 0 | 0 | 0
[9 empty] | 2020-11-24 | 2021 | 20-21 | 0 | 0 | 0 | 0 | 0 | 0 | 0 | 0 | 633785.5 | 135932 | 137727 | 914283.5 | 0 | 0 | 0 | 0 | 0 | 0 | 0 | 0
[9 empty] | 2020-11-25 | 2021 | 20-21 | 0 | 0 | 0 | 0 | 0 | 0 | 0 | 0 | 633785.5 | 135932 | 137727 | 914283.5 | 0 | 0 | 0 | 0 | 0 | 0 | 0 | 0
[9 empty] | 2020-11-26 | 2021 | 20-21 | 0 | 0 | 0 | 0 | 0 | 0 | 0 | 0 | 633785.5 | 135932 | 137727 | 914283.5 | 0 | 0 | 0 | 0 | 0 | 0 | 0 | 0
[9 empty] | 2020-11-27 | 2021 | 20-21 | 0 | 0 | 0 | 0 | 0 | 0 | 0 | 0 | 633785.5 | 135932 | 137727 | 914283.5 | 0 | 0 | 0 | 0 | 0 | 0 | 0 | 0
[9 empty] | 2020-11-28 | 2021 | 20-21 | 0 | 0 | 0 | 0 | 0 | 0 | 0 | 0 | 633785.5 | 135932 | 137727 | 914283.5 | 0 | 0 | 0 | 0 | 0 | 0 | 0 | 0
[9 empty] | 2020-11-29 | 2021 | 20-21 | 0 | 0 | 0 | 0 | 0 | 0 | 0 | 0 | 633785.5 | 135932 | 137727 | 914283.5 | 0 | 0 | 0 | 0 | 0 | 0 | 0 | 0
[9 empty] | 2020-11-30 | 2021 | 20-21 | 0 | 0 | 0 | 0 | 0 | 0 | 0 | 0 | 633785.5 | 135932 | 137727 | 914283.5 | 0 | 0 | 0 | 0 | 0 | 0 | 0 | 0
[9 empty] | 2020-12-01 | 2021 | 20-21 | 0 | 0 | 0 | 0 | 0 | 0 | 0 | 0 | 633785.5 | 135932 | 137727 | 914283.5 | 0 | 0 | 0 | 0 | 0 | 0 | 0 | 0
[9 empty] | 2020-12-02 | 2021 | 20-21 | 0 | 0 | 0 | 0 | 0 | 0 | 0 | 0 | 633785.5 | 135932 | 137727 | 914283.5 | 0 | 0 | 0 | 0 | 0 | 0 | 0 | 0
[9 empty] | 2020-12-03 | 2021 | 20-21 | 0 | 0 | 0 | 0 | 0 | 0 | 0 | 0 | 633785.5 | 135932 | 137727 | 914283.5 | 0 | 0 | 0 | 0 | 0 | 0 | 0 | 0
[9 empty] | 2020-12-04 | 2021 | 20-21 | 0 | 0 | 0 | 0 | 0 | 0 | 0 | 0 | 633785.5 | 135932 | 137727 | 914283.5 | 0 | 0 | 0 | 0 | 0 | 0 | 0 | 0
[9 empty] | 2020-12-05 | 2021 |  | 0 | 0 | 0 | 0 | 0 | 0 | 0 | 0 | 633785.5 | 135932 | 137727 | 914283.5 | 0 | 0 | 0 | 0 | 0 | 0 | 0 | 0
[9 empty] | 2020-12-06 | 2021 | 20-21 | 0 | 0 | 0 | 0 | 0 | 0 | 0 | 0 | 633785.5 | 135932 | 137727 | 914283.5 | 0 | 0 | 0 | 0 | 0 | 0 | 0 | 0
[9 empty] | 2020-12-07 | 2021 | 20-21 | 0 | 0 | 0 | 0 | 0 | 0 | 0 | 0 | 633785.5 | 135932 | 137727 | 914283.5 | 0 | 0 | 0 | 0 | 0 | 0 | 0 | 0
[9 empty] | 2020-12-08 | 2021 | 20-21 | 0 | 0 | 0 | 0 | 0 | 0 | 0 | 0 | 633785.5 | 135932 | 137727 | 914283.5 | 0 | 0 | 0 | 0 | 0 | 0 | 0 | 0
[9 empty] | 2020-12-09 | 2021 | 20-21 | 0 | 0 | 0 | 0 | 0 | 0 | 0 | 0 | 633785.5 | 135932 | 137727 | 914283.5 | 0 | 0 | 0 | 0 | 0 | 0 | 0 | 0
[9 empty] | 2020-12-10 | 2021 | 20-21 | 0 | 0 | 0 | 0 | 0 | 0 | 0 | 0 | 633785.5 | 135932 | 137727 | 914283.5 | 0 | 0 | 0 | 0 | 0 | 0 | 0 | 0
[9 empty] | 2020-12-11 | 2021 | 20-21 | 0 | 0 | 0 | 0 | 0 | 0 | 0 | 0 | 633785.5 | 135932 | 137727 | 914283.5 | 0 | 0 | 0 | 0 | 0 | 0 | 0 | 0
[9 empty] | 2020-12-12 | 2021 | 20-21 | 0 | 0 | 0 | 0 | 0 | 0 | 0 | 0 | 633785.5 | 135932 | 137727 | 914283.5 | 0 | 0 | 0 | 0 | 0 | 0 | 0 | 0
[9 empty] | 2020-12-13 | 2021 | 20-21 | 0 | 0 | 0 | 0 | 0 | 0 | 0 | 0 | 633785.5 | 135932 | 137727 | 914283.5 | 0 | 0 | 0 | 0 | 0 | 0 | 0 | 0
[9 empty] | 2020-12-14 | 2021 | 20-21 | 0 | 0 | 0 | 0 | 0 | 0 | 0 | 0 | 633785.5 | 135932 | 137727 | 914283.5 | 0 | 0 | 0 | 0 | 0 | 0 | 0 | 0
[9 empty] | 2020-12-15 | 2021 | 20-21 | 0 | 0 | 0 | 0 | 0 | 0 | 0 | 0 | 633785.5 | 135932 | 137727 | 914283.5 | 0 | 0 | 0 | 0 | 0 | 0 | 0 | 0
[9 empty] | 2020-12-16 | 2021 | 20-21 | 0 | 0 | 0 | 0 | 0 | 0 | 0 | 0 | 633785.5 | 135932 | 137727 | 914283.5 | 0 | 0 | 0 | 0 | 0 | 0 | 0 | 0
[9 empty] | 2020-12-17 | 2021 | 20-21 | 0 | 0 | 0 | 0 | 0 | 0 | 0 | 0 | 633785.5 | 135932 | 137727 | 914283.5 | 0 | 0 | 0 | 0 | 0 | 0 | 0 | 0
[9 empty] | 2020-12-18 | 2021 | 20-21 | 0 | 0 | 0 | 0 | 0 | 0 | 0 | 0 | 633785.5 | 135932 | 137727 | 914283.5 | 0 | 0 | 0 | 0 | 0 | 0 | 0 | 0
[9 empty] | 2020-12-19 | 2021 | 20-21 | 0 | 0 | 0 | 0 | 0 | 0 | 0 | 0 | 633785.5 | 135932 | 137727 | 914283.5 | 0 | 0 | 0 | 0 | 0 | 0 | 0 | 0
[9 empty] | 2020-12-20 | 2021 | 20-21 | 0 | 0 | 0 | 0 | 0 | 0 | 0 | 0 | 633785.5 | 135932 | 137727 | 914283.5 | 0 | 0 | 0 | 0 | 0 | 0 | 0 | 0
[9 empty] | 2020-12-21 | 2021 | 20-21 | 0 | 0 | 0 | 0 | 0 | 0 | 0 | 0 | 633785.5 | 135932 | 137727 | 914283.5 | 0 | 0 | 0 | 0 | 0 | 0 | 0 | 0
[9 empty] | 2020-12-22 | 2021 | 20-21 | 0 | 0 | 0 | 0 | 0 | 0 | 0 | 0 | 633785.5 | 135932 | 137727 | 914283.5 | 0 | 0 | 0 | 0 | 0 | 0 | 0 | 0
[9 empty] | 2020-12-23 | 2021 | 20-21 | 0 | 0 | 0 | 0 | 0 | 0 | 0 | 0 | 633785.5 | 135932 | 137727 | 914283.5 | 0 | 0 | 0 | 0 | 0 | 0 | 0 | 0
[9 empty] | 2020-12-24 | 2021 | 20-21 | 0 | 0 | 0 | 0 | 0 | 0 | 0 | 0 | 633785.5 | 135932 | 137727 | 914283.5 | 0 | 0 | 0 | 0 | 0 | 0 | 0 | 0
[9 empty] | 2020-12-25 | 2021 | 20-21 | 0 | 0 | 0 | 0 | 0 | 0 | 0 | 0 | 633785.5 | 135932 | 137727 | 914283.5 | 0 | 0 | 0 | 0 | 0 | 0 | 0 | 0
[9 empty] | 2020-12-26 | 2021 | 20-21 | 0 | 0 | 0 | 0 | 0 | 0 | 0 | 0 | 633785.5 | 135932 | 137727 | 914283.5 | 0 | 0 | 0 | 0 | 0 | 0 | 0 | 0
[9 empty] | 2020-12-27 | 2021 | 20-21 | 0 | 0 | 0 | 0 | 0 | 0 | 0 | 0 | 633785.5 | 135932 | 137727 | 914283.5 | 0 | 0 | 0 | 0 | 0 | 0 | 0 | 0
[9 empty] | 2020-12-28 | 2021 | 20-21 | 0 | 0 | 0 | 0 | 0 | 0 | 0 | 0 | 633785.5 | 135932 | 137727 | 914283.5 | 0 | 0 | 0 | 0 | 0 | 0 | 0 | 0
[9 empty] | 2020-12-29 | 2021 | 20-21 | 0 | 0 | 0 | 0 | 0 | 0 | 0 | 0 | 633785.5 | 135932 | 137727 | 914283.5 | 0 | 0 | 0 | 0 | 0 | 0 | 0 | 0
[9 empty] | 2020-12-30 | 2021 | 20-21 | 0 | 0 | 0 | 0 | 0 | 0 | 0 | 0 | 633785.5 | 135932 | 137727 | 914283.5 | 0 | 0 | 0 | 0 | 0 | 0 | 0 | 0
[9 empty] | 2020-12-31 | 2021 | 20-21 | 0 | 0 | 0 | 0 | 0 | 0 | 0 | 0 | 633785.5 | 135932 | 137727 | 914283.5 | 0 | 0 | 0 | 0 | 0 | 0 | 0 | 0
[9 empty] | 2021-01-01 | 2021 | 20-21 | 0 | 0 | 0 | 0 | 0 | 0 | 0 | 0 | 633785.5 | 135932 | 137727 | 914283.5 | 0 | 0 | 0 | 0 | 0 | 0 | 0 | 0
[9 empty] | 2021-01-02 | 2021 | 20-21 | 0 | 0 | 0 | 0 | 0 | 0 | 0 | 0 | 633785.5 | 135932 | 137727 | 914283.5 | 0 | 0 | 0 | 0 | 0 | 0 | 0 | 0
[9 empty] | 2021-01-03 | 2021 | 20-21 | 0 | 0 | 0 | 0 | 0 | 0 | 0 | 0 | 633785.5 | 135932 | 137727 | 914283.5 | 0 | 0 | 0 | 0 | 0 | 0 | 0 | 0
[9 empty] | 2021-01-04 | 2021 | 20-21 | 0 | 0 | 0 | 0 | 0 | 0 | 0 | 0 | 633785.5 | 135932 | 137727 | 914283.5 | 0 | 0 | 0 | 0 | 0 | 0 | 0 | 0
[9 empty] | 2021-01-05 | 2021 | 20-21 | 0 | 0 | 0 | 0 | 0 | 0 | 0 | 0 | 633785.5 | 135932 | 137727 | 914283.5 | 0 | 0 | 0 | 0 | 0 | 0 | 0 | 0
[9 empty] | 2021-01-06 | 2021 | 20-21 | 0 | 0 | 0 | 0 | 0 | 0 | 0 | 0 | 633785.5 | 135932 | 137727 | 914283.5 | 0 | 0 | 0 | 0 | 0 | 0 | 0 | 0
[9 empty] | 2021-01-07 | 2021 | 20-21 | 0 | 0 | 0 | 0 | 0 | 0 | 0 | 0 | 633785.5 | 135932 | 137727 | 914283.5 | 0 | 0 | 0 | 0 | 0 | 0 | 0 | 0
[9 empty] | 2021-01-08 | 2021 | 20-21 | 0 | 0 | 0 | 0 | 0 | 0 | 0 | 0 | 633785.5 | 135932 | 137727 | 914283.5 | 0 | 0 | 0 | 0 | 0 | 0 | 0 | 0
[9 empty] | 2021-01-09 | 2021 | 20-21 | 0 | 0 | 0 | 0 | 0 | 0 | 0 | 0 | 633785.5 | 135932 | 137727 | 914283.5 | 0 | 0 | 0 | 0 | 0 | 0 | 0 | 0
[9 empty] | 2021-01-10 | 2021 | 20-21 | 0 | 0 | 0 | 0 | 0 | 0 | 0 | 0 | 633785.5 | 135932 | 137727 | 914283.5 | 0 | 0 | 0 | 0 | 0 | 0 | 0 | 0
[9 empty] | 2021-01-11 | 2021 |  | 0 | 0 | 0 | 0 | 0 | 0 | 0 | 0 | 633785.5 | 135932 | 137727 | 914283.5 | 0 | 0 | 0 | 0 | 0 | 0 | 0 | 0
[9 empty] | 2021-01-12 | 2021 | 20-21 | 0 | 0 | 0 | 0 | 0 | 0 | 0 | 0 | 633785.5 | 135932 | 137727 | 914283.5 | 0 | 0 | 0 | 0 | 0 | 0 | 0 | 0
[9 empty] | 2021-01-13 | 2021 | 20-21 | 0 | 0 | 0 | 0 | 0 | 0 | 0 | 0 | 633785.5 | 135932 | 137727 | 914283.5 | 0 | 0 | 0 | 0 | 0 | 0 | 0 | 0
[9 empty] | 2021-01-14 | 2021 | 20-21 | 0 | 0 | 0 | 0 | 0 | 0 | 0 | 0 | 633785.5 | 135932 | 137727 | 914283.5 | 0 | 0 | 0 | 0 | 0 | 0 | 0 | 0
[9 empty] | 2021-01-15 | 2021 | 20-21 | 0 | 0 | 0 | 0 | 0 | 0 | 0 | 0 | 633785.5 | 135932 | 137727 | 914283.5 | 0 | 0 | 0 | 0 | 0 | 0 | 0 | 0
[9 empty] | 2021-01-16 | 2021 | 20-21 | 0 | 0 | 0 | 0 | 0 | 0 | 0 | 0 | 633785.5 | 135932 | 137727 | 914283.5 | 0 | 0 | 0 | 0 | 0 | 0 | 0 | 0
[9 empty] | 2021-01-17 | 2021 | 20-21 | 0 | 0 | 0 | 0 | 0 | 0 | 0 | 0 | 633785.5 | 135932 | 137727 | 914283.5 | 0 | 0 | 0 | 0 | 0 | 0 | 0 | 0
[9 empty] | 2021-01-18 | 2021 | 20-21 | 0 | 0 | 0 | 0 | 0 | 0 | 0 | 0 | 633785.5 | 135932 | 137727 | 914283.5 | 0 | 0 | 0 | 0 | 0 | 0 | 0 | 0
[9 empty] | 2021-01-19 | 2021 | 20-21 | 0 | 0 | 0 | 0 | 0 | 0 | 0 | 0 | 633785.5 | 135932 | 137727 | 914283.5 | 0 | 0 | 0 | 0 | 0 | 0 | 0 | 0
[9 empty] | 2021-01-20 | 2021 | 20-21 | 0 | 0 | 0 | 0 | 0 | 0 | 0 | 0 | 633785.5 | 135932 | 137727 | 914283.5 | 0 | 0 | 0 | 0 | 0 | 0 | 0 | 0
[9 empty] | 2021-01-21 | 2021 | 20-21 | 0 | 0 | 0 | 0 | 0 | 0 | 0 | 0 | 633785.5 | 135932 | 137727 | 914283.5 | 0 | 0 | 0 | 0 | 0 | 0 | 0 | 0
[9 empty] | 2021-01-22 | 2021 | 20-21 | 0 | 0 | 0 | 0 | 0 | 0 | 0 | 0 | 633785.5 | 135932 | 137727 | 914283.5 | 0 | 0 | 0 | 0 | 0 | 0 | 0 | 0
[9 empty] | 2021-01-23 | 2021 | 20-21 | 0 | 0 | 0 | 0 | 0 | 0 | 0 | 0 | 633785.5 | 135932 | 137727 | 914283.5 | 0 | 0 | 0 | 0 | 0 | 0 | 0 | 0
[9 empty] | 2021-01-24 | 2021 | 20-21 | 0 | 0 | 0 | 0 | 0 | 0 | 0 | 0 | 633785.5 | 135932 | 137727 | 914283.5 | 0 | 0 | 0 | 0 | 0 | 0 | 0 | 0
[9 empty] | 2021-01-25 | 2021 | 20-21 | 0 | 0 | 0 | 0 | 0 | 0 | 0 | 0 | 633785.5 | 135932 | 137727 | 914283.5 | 0 | 0 | 0 | 0 | 0 | 0 | 0 | 0
[9 empty] | 2021-01-26 | 2021 | 20-21 | 0 | 0 | 0 | 0 | 0 | 0 | 0 | 0 | 633785.5 | 135932 | 137727 | 914283.5 | 0 | 0 | 0 | 0 | 0 | 0 | 0 | 0
[9 empty] | 2021-01-27 | 2021 | 20-21 | 0 | 0 | 0 | 0 | 0 | 0 | 0 | 0 | 633785.5 | 135932 | 137727 | 914283.5 | 0 | 0 | 0 | 0 | 0 | 0 | 0 | 0
[9 empty] | 2021-01-28 | 2021 | 20-21 | 0 | 0 | 0 | 0 | 0 | 0 | 0 | 0 | 633785.5 | 135932 | 137727 | 914283.5 | 0 | 0 | 0 | 0 | 0 | 0 | 0 | 0
[9 empty] | 2021-01-29 | 2021 | 20-21 | 0 | 0 | 0 | 0 | 0 | 0 | 0 | 0 | 633785.5 | 135932 | 137727 | 914283.5 | 0 | 0 | 0 | 0 | 0 | 0 | 0 | 0
[9 empty] | 2021-01-30 | 2021 | 20-21 | 0 | 0 | 0 | 0 | 0 | 0 | 0 | 0 | 633785.5 | 135932 | 137727 | 914283.5 | 0 | 0 | 0 | 0 | 0 | 0 | 0 | 0
[9 empty] | 2021-01-31 | 2021 | 20-21 | 0 | 0 | 0 | 0 | 0 | 0 | 0 | 0 | 633785.5 | 135932 | 137727 | 914283.5 | 0 | 0 | 0 | 0 | 0 | 0 | 0 | 0
[9 empty] | 2021-02-01 | 2021 | 20-21 | 0 | 0 | 0 | 0 | 0 | 0 | 0 | 0 | 633785.5 | 135932 | 137727 | 914283.5 | 0 | 0 | 0 | 0 | 0 | 0 | 0 | 0
[9 empty] | 2021-02-02 | 2021 | 20-21 | 0 | 0 | 0 | 0 | 0 | 0 | 0 | 0 | 633785.5 | 135932 | 137727 | 914283.5 | 0 | 0 | 0 | 0 | 0 | 0 | 0 | 0
[9 empty] | 2021-02-03 | 2021 | 20-21 | 0 | 0 | 0 | 0 | 0 | 0 | 0 | 0 | 633785.5 | 135932 | 137727 | 914283.5 | 0 | 0 | 0 | 0 | 0 | 0 | 0 | 0
[9 empty] | 2021-02-04 | 2021 | 20-21 | 0 | 0 | 0 | 0 | 0 | 0 | 0 | 0 | 633785.5 | 135932 | 137727 | 914283.5 | 0 | 0 | 0 | 0 | 0 | 0 | 0 | 0
[9 empty] | 2021-02-05 | 2021 | 20-21 | 0 | 0 | 0 | 0 | 0 | 0 | 0 | 0 | 633785.5 | 135932 | 137727 | 914283.5 | 0 | 0 | 0 | 0 | 0 | 0 | 0 | 0
[9 empty] | 2021-02-06 | 2021 | 20-21 | 0 | 0 | 0 | 0 | 0 | 0 | 0 | 0 | 633785.5 | 135932 | 137727 | 914283.5 | 0 | 0 | 0 | 0 | 0 | 0 | 0 | 0
[9 empty] | 2021-02-07 | 2021 | 20-21 | 0 | 0 | 0 | 0 | 0 | 0 | 0 | 0 | 633785.5 | 135932 | 137727 | 914283.5 | 0 | 0 | 0 | 0 | 0 | 0 | 0 | 0
[9 empty] | 2021-02-08 | 2021 | 20-21 | 0 | 0 | 0 | 0 | 0 | 0 | 0 | 0 | 633785.5 | 135932 | 137727 | 914283.5 | 0 | 0 | 0 | 0 | 0 | 0 | 0 | 0
[9 empty] | 2021-02-09 | 2021 | 20-21 | 0 | 0 | 0 | 0 | 0 | 0 | 0 | 0 | 633785.5 | 135932 | 137727 | 914283.5 | 0 | 0 | 0 | 0 | 0 | 0 | 0 | 0
[9 empty] | 2021-02-10 | 2021 | 20-21 | 0 | 0 | 0 | 0 | 0 | 0 | 0 | 0 | 633785.5 | 135932 | 137727 | 914283.5 | 0 | 0 | 0 | 0 | 0 | 0 | 0 | 0
[9 empty] | 2021-02-11 | 2021 | 20-21 | 0 | 0 | 0 | 0 | 0 | 0 | 0 | 0 | 633785.5 | 135932 | 137727 | 914283.5 | 0 | 0 | 0 | 0 | 0 | 0 | 0 | 0
[9 empty] | 2021-02-12 | 2021 | 20-21 | 0 | 0 | 0 | 0 | 0 | 0 | 0 | 0 | 633785.5 | 135932 | 137727 | 914283.5 | 0 | 0 | 0 | 0 | 0 | 0 | 0 | 0
[9 empty] | 2021-02-13 | 2021 | 20-21 | 0 | 0 | 0 | 0 | 0 | 0 | 0 | 0 | 633785.5 | 135932 | 137727 | 914283.5 | 0 | 0 | 0 | 0 | 0 | 0 | 0 | 0
[9 empty] | 2021-02-14 | 2021 | 20-21 | 0 | 0 | 0 | 0 | 0 | 0 | 0 | 0 | 633785.5 | 135932 | 137727 | 914283.5 | 0 | 0 | 0 | 0 | 0 | 0 | 0 | 0
[9 empty] | 2021-02-15 | 2021 | 20-21 | 0 | 0 | 0 | 0 | 0 | 0 | 0 | 0 | 633785.5 | 135932 | 137727 | 914283.5 | 0 | 0 | 0 | 0 | 0 | 0 | 0 | 0
[9 empty] | 2021-02-16 | 2021 | 20-21 | 0 | 0 | 0 | 0 | 0 | 0 | 0 | 0 | 633785.5 | 135932 | 137727 | 914283.5 | 0 | 0 | 0 | 0 | 0 | 0 | 0 | 0
[9 empty] | 2021-02-17 | 2021 | 20-21 | 0 | 0 | 0 | 0 | 0 | 0 | 0 | 0 | 633785.5 | 135932 | 137727 | 914283.5 | 0 | 0 | 0 | 0 | 0 | 0 | 0 | 0
[9 empty] | 2021-02-18 | 2021 | 20-21 | 0 | 0 | 0 | 0 | 0 | 0 | 0 | 0 | 633785.5 | 135932 | 137727 | 914283.5 | 0 | 0 | 0 | 0 | 0 | 0 | 0 | 0
[9 empty] | 2021-02-19 | 2021 | 20-21 | 0 | 0 | 0 | 0 | 0 | 0 | 0 | 0 | 633785.5 | 135932 | 137727 | 914283.5 | 0 | 0 | 0 | 0 | 0 | 0 | 0 | 0
[9 empty] | 2021-02-20 | 2021 | 20-21 | 0 | 0 | 0 | 0 | 0 | 0 | 0 | 0 | 633785.5 | 135932 | 137727 | 914283.5 | 0 | 0 | 0 | 0 | 0 | 0 | 0 | 0
[9 empty] | 2021-02-21 | 2021 | 20-21 | 0 | 0 | 0 | 0 | 0 | 0 | 0 | 0 | 633785.5 | 135932 | 137727 | 914283.5 | 0 | 0 | 0 | 0 | 0 | 0 | 0 | 0
[9 empty] | 2021-02-22 | 2021 | 20-21 | 0 | 0 | 0 | 0 | 0 | 0 | 0 | 0 | 633785.5 | 135932 | 137727 | 914283.5 | 0 | 0 | 0 | 0 | 0 | 0 | 0 | 0
[9 empty] | 2021-02-23 | 2021 | 20-21 | 0 | 0 | 0 | 0 | 0 | 0 | 0 | 0 | 633785.5 | 135932 | 137727 | 914283.5 | 0 | 0 | 0 | 0 | 0 | 0 | 0 | 0
[9 empty] | 2021-02-24 | 2021 | 20-21 | 0 | 0 | 0 | 0 | 0 | 0 | 0 | 0 | 633785.5 | 135932 | 137727 | 914283.5 | 0 | 0 | 0 | 0 | 0 | 0 | 0 | 0
[9 empty] | 2021-02-25 | 2021 | 20-21 | 0 | 0 | 0 | 0 | 0 | 0 | 0 | 0 | 633785.5 | 135932 | 137727 | 914283.5 | 0 | 0 | 0 | 0 | 0 | 0 | 0 | 0
[9 empty] | 2021-02-26 | 2021 | 20-21 | 0 | 0 | 0 | 0 | 0 | 0 | 0 | 0 | 633785.5 | 135932 | 137727 | 914283.5 | 0 | 0 | 0 | 0 | 0 | 0 | 0 | 0
[9 empty] | 2021-02-27 | 2021 | 20-21 | 0 | 0 | 0 | 0 | 0 | 0 | 0 | 0 | 633785.5 | 135932 | 137727 | 914283.5 | 0 | 0 | 0 | 0 | 0 | 0 | 0 | 0
[9 empty] | 2021-02-28 | 2021 | 20-21 | 0 | 0 | 0 | 0 | 0 | 0 | 0 | 0 | 633785.5 | 135932 | 137727 | 914283.5 | 0 | 0 | 0 | 0 | 0 | 0 | 0 | 0
[9 empty] | 2021-03-01 | 2021 | 20-21 | 0 | 0 | 0 | 0 | 0 | 0 | 0 | 0 | 633785.5 | 135932 | 137727 | 914283.5 | 0 | 0 | 0 | 0 | 0 | 0 | 0 | 0
[9 empty] | 2021-03-02 | 2021 | 20-21 | 0 | 0 | 0 | 0 | 0 | 0 | 0 | 0 | 633785.5 | 135932 | 137727 | 914283.5 | 0 | 0 | 0 | 0 | 0 | 0 | 0 | 0
[9 empty] | 2021-03-03 | 2021 | 20-21 | 0 | 0 | 0 | 0 | 0 | 0 | 0 | 0 | 633785.5 | 135932 | 137727 | 914283.5 | 0 | 0 | 0 | 0 | 0 | 0 | 0 | 0
[9 empty] | 2021-03-04 | 2021 | 20-21 | 0 | 0 | 0 | 0 | 0 | 0 | 0 | 0 | 633785.5 | 135932 | 137727 | 914283.5 | 0 | 0 | 0 | 0 | 0 | 0 | 0 | 0
[9 empty] | 2021-03-05 | 2021 | 20-21 | 0 | 0 | 0 | 0 | 0 | 0 | 0 | 0 | 633785.5 | 135932 | 137727 | 914283.5 | 0 | 0 | 0 | 0 | 0 | 0 | 0 | 0
[9 empty] | 2021-03-06 | 2021 | 20-21 | 0 | 0 | 0 | 0 | 0 | 0 | 0 | 0 | 633785.5 | 135932 | 137727 | 914283.5 | 0 | 0 | 0 | 0 | 0 | 0 | 0 | 0
[9 empty] | 2021-03-07 | 2021 | 20-21 | 0 | 0 | 0 | 0 | 0 | 0 | 0 | 0 | 633785.5 | 135932 | 137727 | 914283.5 | 0 | 0 | 0 | 0 | 0 | 0 | 0 | 0
[9 empty] | 2021-03-08 | 2021 | 20-21 | 0 | 0 | 0 | 0 | 0 | 0 | 0 | 0 | 633785.5 | 135932 | 137727 | 914283.5 | 0 | 0 | 0 | 0 | 0 | 0 | 0 | 0
[9 empty] | 2021-03-09 | 2021 | 20-21 | 0 | 0 | 0 | 0 | 0 | 0 | 0 | 0 | 633785.5 | 135932 | 137727 | 914283.5 | 0 | 0 | 0 | 0 | 0 | 0 | 0 | 0
[9 empty] | 2021-03-10 | 2021 | 20-21 | 0 | 0 | 0 | 0 | 0 | 0 | 0 | 0 | 633785.5 | 135932 | 137727 | 914283.5 | 0 | 0 | 0 | 0 | 0 | 0 | 0 | 0
[9 empty] | 2021-03-11 | 2021 | 20-21 | 0 | 0 | 0 | 0 | 0 | 0 | 0 | 0 | 633785.5 | 135932 | 137727 | 914283.5 | 0 | 0 | 0 | 0 | 0 | 0 | 0 | 0
[9 empty] | 2021-03-12 | 2021 | 20-21 | 0 | 0 | 0 | 0 | 0 | 0 | 0 | 0 | 633785.5 | 135932 | 137727 | 914283.5 | 0 | 0 | 0 | 0 | 0 | 0 | 0 | 0
[9 empty] | 2021-03-13 | 2021 | 20-21 | 0 | 0 | 0 | 0 | 0 | 0 | 0 | 0 | 633785.5 | 135932 | 137727 | 914283.5 | 0 | 0 | 0 | 0 | 0 | 0 | 0 | 0
[9 empty] | 2021-03-14 | 2021 | 20-21 | 0 | 0 | 0 | 0 | 0 | 0 | 0 | 0 | 633785.5 | 135932 | 137727 | 914283.5 | 0 | 0 | 0 | 0 | 0 | 0 | 0 | 0
[9 empty] | 2021-03-15 | 2021 | 20-21 | 0 | 0 | 0 | 0 | 0 | 0 | 0 | 0 | 633785.5 | 135932 | 137727 | 914283.5 | 0 | 0 | 0 | 0 | 0 | 0 | 0 | 0
[9 empty] | 2021-03-16 | 2021 | 20-21 | 0 | 0 | 0 | 0 | 0 | 0 | 0 | 0 | 633785.5 | 135932 | 137727 | 914283.5 | 0 | 0 | 0 | 0 | 0 | 0 | 0 | 0
[9 empty] | 2021-03-17 | 2021 | 20-21 | 0 | 0 | 0 | 0 | 0 | 0 | 0 | 0 | 633785.5 | 135932 | 137727 | 914283.5 | 0 | 0 | 0 | 0 | 0 | 0 | 0 | 0
[9 empty] | 2021-03-18 | 2021 | 20-21 | 0 | 0 | 0 | 0 | 0 | 0 | 0 | 0 | 633785.5 | 135932 | 137727 | 914283.5 | 0 | 0 | 0 | 0 | 0 | 0 | 0 | 0
[9 empty] | 2021-03-19 | 2021 | 20-21 | 0 | 0 | 0 | 0 | 0 | 0 | 0 | 0 | 633785.5 | 135932 | 137727 | 914283.5 | 0 | 0 | 0 | 0 | 0 | 0 | 0 | 0
[9 empty] | 2021-03-20 | 2021 | 20-21 | 0 | 0 | 0 | 0 | 0 | 0 | 0 | 0 | 633785.5 | 135932 | 137727 | 914283.5 | 0 | 0 | 0 | 0 | 0 | 0 | 0 | 0
[9 empty] | 2021-03-21 | 2021 | 20-21 | 0 | 0 | 0 | 0 | 0 | 0 | 0 | 0 | 633785.5 | 135932 | 137727 | 914283.5 | 0 | 0 | 0 | 0 | 0 | 0 | 0 | 0
[9 empty] | 2021-03-22 | 2021 | 20-21 | 0 | 0 | 0 | 0 | 0 | 0 | 0 | 0 | 633785.5 | 135932 | 137727 | 914283.5 | 0 | 0 | 0 | 0 | 0 | 0 | 0 | 0
[9 empty] | 2021-03-23 | 2021 | 20-21 | 0 | 0 | 0 | 0 | 0 | 0 | 0 | 0 | 633785.5 | 135932 | 137727 | 914283.5 | 0 | 0 | 0 | 0 | 0 | 0 | 0 | 0
[9 empty] | 2021-03-24 | 2021 | 20-21 | 0 | 0 | 0 | 0 | 0 | 0 | 0 | 0 | 633785.5 | 135932 | 137727 | 914283.5 | 0 | 0 | 0 | 0 | 0 | 0 | 0 | 0
[9 empty] | 2021-03-25 | 2021 | 20-21 | 0 | 0 | 0 | 0 | 0 | 0 | 0 | 0 | 633785.5 | 135932 | 137727 | 914283.5 | 0 | 0 | 0 | 0 | 0 | 0 | 0 | 0
[9 empty] | 2021-03-26 | 2021 | 20-21 | 0 | 0 | 0 | 0 | 0 | 0 | 0 | 0 | 633785.5 | 135932 | 137727 | 914283.5 | 0 | 0 | 0 | 0 | 0 | 0 | 0 | 0
[9 empty] | 2021-03-27 | 2021 | 20-21 | 0 | 0 | 0 | 0 | 0 | 0 | 0 | 0 | 633785.5 | 135932 | 137727 | 914283.5 | 0 | 0 | 0 | 0 | 0 | 0 | 0 | 0
[9 empty] | 2021-03-28 | 2021 | 20-21 | 0 | 0 | 0 | 0 | 0 | 0 | 0 | 0 | 633785.5 | 135932 | 137727 | 914283.5 | 0 | 0 | 0 | 0 | 0 | 0 | 0 | 0
[9 empty] | 2021-03-29 | 2021 | 20-21 | 0 | 0 | 0 | 0 | 0 | 0 | 0 | 0 | 633785.5 | 135932 | 137727 | 914283.5 | 0 | 0 | 0 | 0 | 0 | 0 | 0 | 0
[9 empty] | 2021-03-30 | 2021 | 20-21 | 0 | 0 | 0 | 0 | 0 | 0 | 0 | 0 | 633785.5 | 135932 | 137727 | 914283.5 | 0 | 0 | 0 | 0 | 0 | 0 | 0 | 0
[9 empty] | 2021-03-31 | 2021 | 20-21 | 0 | 0 | 0 | 0 | 0 | 0 | 0 | 0 | 633785.5 | 135932 | 137727 | 914283.5 | 0 | 0 | 0 | 0 | 0 | 0 | 0 | 0
[9 empty] | 2021-04-01 | 2021 | 20-21 | 0 | 0 | 0 | 0 | 0 | 0 | 0 | 0 | 633785.5 | 135932 | 137727 | 914283.5 | 0 | 0 | 0 | 0 | 0 | 0 | 0 | 0
[9 empty] | 2021-04-02 | 2021 | 20-21 | 0 | 0 | 0 | 0 | 0 | 0 | 0 | 0 | 633785.5 | 135932 | 137727 | 914283.5 | 0 | 0 | 0 | 0 | 0 | 0 | 0 | 0
[9 empty] | 2021-04-03 | 2021 | 20-21 | 0 | 0 | 0 | 0 | 0 | 0 | 0 | 0 | 633785.5 | 135932 | 137727 | 914283.5 | 0 | 0 | 0 | 0 | 0 | 0 | 0 | 0
[9 empty] | 2021-04-04 | 2021 | 20-21 | 0 | 0 | 0 | 0 | 0 | 0 | 0 | 0 | 633785.5 | 135932 | 137727 | 914283.5 | 0 | 0 | 0 | 0 | 0 | 0 | 0 | 0
[9 empty] | 2021-04-05 | 2021 | 20-21 | 0 | 0 | 0 | 0 | 0 | 0 | 0 | 0 | 633785.5 | 135932 | 137727 | 914283.5 | 0 | 0 | 0 | 0 | 0 | 0 | 0 | 0
[9 empty] | 2021-04-06 | 2021 | 20-21 | 0 | 0 | 0 | 0 | 0 | 0 | 0 | 0 | 633785.5 | 135932 | 137727 | 914283.5 | 0 | 0 | 0 | 0 | 0 | 0 | 0 | 0
[9 empty] | 2021-04-07 | 2021 | 20-21 | 0 | 0 | 0 | 0 | 0 | 0 | 0 | 0 | 633785.5 | 135932 | 137727 | 914283.5 | 0 | 0 | 0 | 0 | 0 | 0 | 0 | 0
[9 empty] | 2021-04-08 | 2021 | 20-21 | 0 | 0 | 0 | 0 | 0 | 0 | 0 | 0 | 633785.5 | 135932 | 137727 | 914283.5 | 0 | 0 | 0 | 0 | 0 | 0 | 0 | 0
[9 empty] | 2021-04-09 | 2021 | 20-21 | 0 | 0 | 0 | 0 | 0 | 0 | 0 | 0 | 633785.5 | 135932 | 137727 | 914283.5 | 0 | 0 | 0 | 0 | 0 | 0 | 0 | 0
[9 empty] | 2021-04-10 | 2021 | 20-21 | 0 | 0 | 0 | 0 | 0 | 0 | 0 | 0 | 633785.5 | 135932 | 137727 | 914283.5 | 0 | 0 | 0 | 0 | 0 | 0 | 0 | 0
[9 empty] | 2021-04-11 | 2021 | 20-21 | 0 | 0 | 0 | 0 | 0 | 0 | 0 | 0 | 633785.5 | 135932 | 137727 | 914283.5 | 0 | 0 | 0 | 0 | 0 | 0 | 0 | 0
[9 empty] | 2021-04-12 | 2021 | 20-21 | 0 | 0 | 0 | 0 | 0 | 0 | 0 | 0 | 633785.5 | 135932 | 137727 | 914283.5 | 0 | 0 | 0 | 0 | 0 | 0 | 0 | 0
[9 empty] | 2021-04-13 | 2021 | 20-21 | 0 | 0 | 0 | 0 | 0 | 0 | 0 | 0 | 633785.5 | 135932 | 137727 | 914283.5 | 0 | 0 | 0 | 0 | 0 | 0 | 0 | 0
[9 empty] | 2021-04-14 | 2021 | 20-21 | 0 | 0 | 0 | 0 | 0 | 0 | 0 | 0 | 633785.5 | 135932 | 137727 | 914283.5 | 0 | 0 | 0 | 0 | 0 | 0 | 0 | 0
[9 empty] | 2021-04-15 | 2021 | 20-21 | 0 | 0 | 0 | 0 | 0 | 0 | 0 | 0 | 633785.5 | 135932 | 137727 | 914283.5 | 0 | 0 | 0 | 0 | 0 | 0 | 0 | 0
[9 empty] | 2021-04-16 | 2021 | 20-21 | 0 | 0 | 0 | 0 | 0 | 0 | 0 | 0 | 633785.5 | 135932 | 137727 | 914283.5 | 0 | 0 | 0 | 0 | 0 | 0 | 0 | 0
[9 empty] | 2021-04-17 | 2021 | 20-21 | 0 | 0 | 0 | 0 | 0 | 0 | 0 | 0 | 633785.5 | 135932 | 137727 | 914283.5 | 0 | 0 | 0 | 0 | 0 | 0 | 0 | 0
[9 empty] | 2021-04-18 | 2021 | 20-21 | 0 | 0 | 0 | 0 | 0 | 0 | 0 | 0 | 633785.5 | 135932 | 137727 | 914283.5 | 0 | 0 | 0 | 0 | 0 | 0 | 0 | 0
[9 empty] | 2021-04-19 | 2021 | 20-21 | 0 | 0 | 0 | 0 | 0 | 0 | 0 | 0 | 633785.5 | 135932 | 137727 | 914283.5 | 0 | 0 | 0 | 0 | 0 | 0 | 0 | 0
[9 empty] | 2021-04-20 | 2021 | 20-21 | 0 | 0 | 0 | 0 | 0 | 0 | 0 | 0 | 633785.5 | 135932 | 137727 | 914283.5 | 0 | 0 | 0 | 0 | 0 | 0 | 0 | 0
[9 empty] | 2021-04-21 | 2021 | 20-21 | 0 | 0 | 0 | 0 | 0 | 0 | 0 | 0 | 633785.5 | 135932 | 137727 | 914283.5 | 0 | 0 | 0 | 0 | 0 | 0 | 0 | 0
[9 empty] | 2021-04-22 | 2021 | 20-21 | 0 | 0 | 0 | 0 | 0 | 0 | 0 | 0 | 633785.5 | 135932 | 137727 | 914283.5 | 0 | 0 | 0 | 0 | 0 | 0 | 0 | 0
[9 empty] | 2021-04-23 | 2021 | 20-21 | 0 | 0 | 0 | 0 | 0 | 0 | 0 | 0 | 633785.5 | 135932 | 137727 | 914283.5 | 0 | 0 | 0 | 0 | 0 | 0 | 0 | 0
[9 empty] | 2021-04-24 | 2021 | 20-21 | 0 | 0 | 0 | 0 | 0 | 0 | 0 | 0 | 633785.5 | 135932 | 137727 | 914283.5 | 0 | 0 | 0 | 0 | 0 | 0 | 0 | 0
[9 empty] | 2021-04-25 | 2021 | 20-21 | 0 | 0 | 0 | 0 | 0 | 0 | 0 | 0 | 633785.5 | 135932 | 137727 | 914283.5 | 0 | 0 | 0 | 0 | 0 | 0 | 0 | 0
[9 empty] | 2021-04-26 | 2021 | 20-21 | 0 | 0 | 0 | 0 | 0 | 0 | 0 | 0 | 633785.5 | 135932 | 137727 | 914283.5 | 0 | 0 | 0 | 0 | 0 | 0 | 0 | 0
[9 empty] | 2021-04-27 | 2021 | 20-21 | 0 | 0 | 0 | 0 | 0 | 0 | 0 | 0 | 633785.5 | 135932 | 137727 | 914283.5 | 0 | 0 | 0 | 0 | 0 | 0 | 0 | 0
[9 empty] | 2021-04-28 | 2021 | 20-21 | 0 | 0 | 0 | 0 | 0 | 0 | 0 | 0 | 633785.5 | 135932 | 137727 | 914283.5 | 0 | 0 | 0 | 0 | 0 | 0 | 0 | 0
[9 empty] | 2021-04-29 | 2021 | 20-21 | 0 | 0 | 0 | 0 | 0 | 0 | 0 | 0 | 633785.5 | 135932 | 137727 | 914283.5 | 0 | 0 | 0 | 0 | 0 | 0 | 0 | 0
[9 empty] | 2021-04-30 | 2021 | 20-21 | 0 | 0 | 0 | 0 | 0 | 0 | 0 | 0 | 633785.5 | 135932 | 137727 | 914283.5 | 0 | 0 | 0 | 0 | 0 | 0 | 0 | 0
[9 empty] | 2021-05-01 | 2021 | 20-21 | 0 | 0 | 0 | 0 | 0 | 0 | 0 | 0 | 633785.5 | 135932 | 137727 | 914283.5 | 0 | 0 | 0 | 0 | 0 | 0 | 0 | 0
[9 empty] | 2021-05-02 | 2021 | 20-21 | 0 | 0 | 0 | 0 | 0 | 0 | 0 | 0 | 633785.5 | 135932 | 137727 | 914283.5 | 0 | 0 | 0 | 0 | 0 | 0 | 0 | 0
[9 empty] | 2021-05-03 | 2021 | 20-21 | 0 | 0 | 0 | 0 | 0 | 0 | 0 | 0 | 633785.5 | 135932 | 137727 | 914283.5 | 0 | 0 | 0 | 0 | 0 | 0 | 0 | 0
[9 empty] | 2021-05-04 | 2021 | 20-21 | 0 | 0 | 0 | 0 | 0 | 0 | 0 | 0 | 633785.5 | 135932 | 137727 | 914283.5 | 0 | 0 | 0 | 0 | 0 | 0 | 0 | 0
[9 empty] | 2021-05-05 | 2021 | 20-21 | 0 | 0 | 0 | 0 | 0 | 0 | 0 | 0 | 633785.5 | 135932 | 137727 | 914283.5 | 0 | 0 | 0 | 0 | 0 | 0 | 0 | 0
[9 empty] | 2021-05-06 | 2021 | 20-21 | 0 | 0 | 0 | 0 | 0 | 0 | 0 | 0 | 633785.5 | 135932 | 137727 | 914283.5 | 0 | 0 | 0 | 0 | 0 | 0 | 0 | 0
[9 empty] | 2021-05-07 | 2021 | 20-21 | 0 | 0 | 0 | 0 | 0 | 0 | 0 | 0 | 633785.5 | 135932 | 137727 | 914283.5 | 0 | 0 | 0 | 0 | 0 | 0 | 0 | 0
[9 empty] | 2021-05-08 | 2021 | 20-21 | 0 | 0 | 0 | 0 | 0 | 0 | 0 | 0 | 633785.5 | 135932 | 137727 | 914283.5 | 0 | 0 | 0 | 0 | 0 | 0 | 0 | 0
[9 empty] | 2021-05-09 | 2021 | 20-21 | 0 | 0 | 0 | 0 | 0 | 0 | 0 | 0 | 633785.5 | 135932 | 137727 | 914283.5 | 0 | 0 | 0 | 0 | 0 | 0 | 0 | 0
[9 empty] | 2021-05-10 | 2021 | 20-21 | 0 | 0 | 0 | 0 | 0 | 0 | 0 | 0 | 633785.5 | 135932 | 137727 | 914283.5 | 0 | 0 | 0 | 0 | 0 | 0 | 0 | 0
[9 empty] | 2021-05-11 | 2021 | 20-21 | 0 | 0 | 0 | 0 | 0 | 0 | 0 | 0 | 633785.5 | 135932 | 137727 | 914283.5 | 0 | 0 | 0 | 0 | 0 | 0 | 0 | 0
[9 empty] | 2021-05-12 | 2021 | 20-21 | 0 | 0 | 0 | 0 | 0 | 0 | 0 | 0 | 633785.5 | 135932 | 137727 | 914283.5 | 0 | 0 | 0 | 0 | 0 | 0 | 0 | 0
[9 empty] | 2021-05-13 | 2021 | 20-21 | 0 | 0 | 0 | 0 | 0 | 0 | 0 | 0 | 633785.5 | 135932 | 137727 | 914283.5 | 0 | 0 | 0 | 0 | 0 | 0 | 0 | 0
[9 empty] | 2021-05-14 | 2021 | 20-21 | 0 | 0 | 0 | 0 | 0 | 0 | 0 | 0 | 633785.5 | 135932 | 137727 | 914283.5 | 0 | 0 | 0 | 0 | 0 | 0 | 0 | 0
[9 empty] | 2021-05-15 | 2021 | 20-21 | 0 | 0 | 0 | 0 | 0 | 0 | 0 | 0 | 633785.5 | 135932 | 137727 | 914283.5 | 0 | 0 | 0 | 0 | 0 | 0 | 0 | 0
[9 empty] | 2021-05-16 | 2021 | 20-21 | 0 | 0 | 0 | 0 | 0 | 0 | 0 | 0 | 633785.5 | 135932 | 137727 | 914283.5 | 0 | 0 | 0 | 0 | 0 | 0 | 0 | 0
[9 empty] | 2021-05-17 | 2021 | 20-21 | 0 | 0 | 0 | 0 | 0 | 0 | 0 | 0 | 633785.5 | 135932 | 137727 | 914283.5 | 0 | 0 | 0 | 0 | 0 | 0 | 0 | 0
[9 empty] | 2021-05-18 | 2021 | 20-21 | 0 | 0 | 0 | 0 | 0 | 0 | 0 | 0 | 633785.5 | 135932 | 137727 | 914283.5 | 0 | 0 | 0 | 0 | 0 | 0 | 0 | 0
[9 empty] | 2021-05-19 | 2021 | 20-21 | 0 | 0 | 0 | 0 | 0 | 0 | 0 | 0 | 633785.5 | 135932 | 137727 | 914283.5 | 0 | 0 | 0 | 0 | 0 | 0 | 0 | 0
[9 empty] | 2021-05-20 | 2021 | 20-21 | 0 | 0 | 0 | 0 | 0 | 0 | 0 | 0 | 633785.5 | 135932 | 137727 | 914283.5 | 0 | 0 | 0 | 0 | 0 | 0 | 0 | 0
[9 empty] | 2021-05-21 | 2021 | 20-21 | 0 | 0 | 0 | 0 | 0 | 0 | 0 | 0 | 633785.5 | 135932 | 137727 | 914283.5 | 0 | 0 | 0 | 0 | 0 | 0 | 0 | 0
[9 empty] | 2021-05-22 | 2021 | 20-21 | 0 | 0 | 0 | 0 | 0 | 0 | 0 | 0 | 633785.5 | 135932 | 137727 | 914283.5 | 0 | 0 | 0 | 0 | 0 | 0 | 0 | 0
[9 empty] | 2021-05-23 | 2021 | 20-21 | 0 | 0 | 0 | 0 | 0 | 0 | 0 | 0 | 633785.5 | 135932 | 137727 | 914283.5 | 0 | 0 | 0 | 0 | 0 | 0 | 0 | 0
[9 empty] | 2021-05-24 | 2021 | 20-21 | 0 | 0 | 0 | 0 | 0 | 0 | 0 | 0 | 633785.5 | 135932 | 137727 | 914283.5 | 0 | 0 | 0 | 0 | 0 | 0 | 0 | 0
[9 empty] | 2021-05-25 | 2021 | 20-21 | 0 | 0 | 0 | 0 | 0 | 0 | 0 | 0 | 633785.5 | 135932 | 137727 | 914283.5 | 0 | 0 | 0 | 0 | 0 | 0 | 0 | 0
[9 empty] | 2021-05-26 | 2021 | 20-21 | 0 | 0 | 0 | 0 | 0 | 0 | 0 | 0 | 633785.5 | 135932 | 137727 | 914283.5 | 0 | 0 | 0 | 0 | 0 | 0 | 0 | 0
[9 empty] | 2021-05-27 | 2021 | 20-21 | 0 | 0 | 0 | 0 | 0 | 0 | 0 | 0 | 633785.5 | 135932 | 137727 | 914283.5 | 0 | 0 | 0 | 0 | 0 | 0 | 0 | 0
[9 empty] | 2021-05-28 | 2021 | 20-21 | 0 | 0 | 0 | 0 | 0 | 0 | 0 | 0 | 633785.5 | 135932 | 137727 | 914283.5 | 0 | 0 | 0 | 0 | 0 | 0 | 0 | 0
[9 empty] | 2021-05-29 | 2021 | 20-21 | 0 | 0 | 0 | 0 | 0 | 0 | 0 | 0 | 633785.5 | 135932 | 137727 | 914283.5 | 0 | 0 | 0 | 0 | 0 | 0 | 0 | 0
[9 empty] | 2021-05-30 | 2021 | 20-21 | 0 | 0 | 0 | 0 | 0 | 0 | 0 | 0 | 633785.5 | 135932 | 137727 | 914283.5 | 0 | 0 | 0 | 0 | 0 | 0 | 0 | 0
[9 empty] | 2021-05-31 | 2021 | 20-21 | 0 | 0 | 0 | 0 | 0 | 0 | 0 | 0 | 633785.5 | 135932 | 137727 | 914283.5 | 0 | 0 | 0 | 0 | 0 | 0 | 0 | 0
[9 empty] | 2021-06-01 | 2021 | 20-21 | 0 | 0 | 0 | 0 | 0 | 0 | 0 | 0 | 633785.5 | 135932 | 137727 | 914283.5 | 0 | 0 | 0 | 0 | 0 | 0 | 0 | 0
[9 empty] | 2021-06-02 | 2021 | 20-21 | 0 | 0 | 0 | 0 | 0 | 0 | 0 | 0 | 633785.5 | 135932 | 137727 | 914283.5 | 0 | 0 | 0 | 0 | 0 | 0 | 0 | 0
[9 empty] | 2021-06-03 | 2021 | 20-21 | 0 | 0 | 0 | 0 | 0 | 0 | 0 | 0 | 633785.5 | 135932 | 137727 | 914283.5 | 0 | 0 | 0 | 0 | 0 | 0 | 0 | 0
[9 empty] | 2021-06-04 | 2021 | 20-21 | 0 | 0 | 0 | 0 | 0 | 0 | 0 | 0 | 633785.5 | 135932 | 137727 | 914283.5 | 0 | 0 | 0 | 0 | 0 | 0 | 0 | 0
[9 empty] | 2021-06-05 | 2021 | 20-21 | 0 | 0 | 0 | 0 | 0 | 0 | 0 | 0 | 633785.5 | 135932 | 137727 | 914283.5 | 0 | 0 | 0 | 0 | 0 | 0 | 0 | 0
[9 empty] | 2021-06-06 | 2021 | 20-21 | 0 | 0 | 0 | 0 | 0 | 0 | 0 | 0 | 633785.5 | 135932 | 137727 | 914283.5 | 0 | 0 | 0 | 0 | 0 | 0 | 0 | 0
[9 empty] | 2021-06-07 | 2021 | 20-21 | 0 | 0 | 0 | 0 | 0 | 0 | 0 | 0 | 633785.5 | 135932 | 137727 | 914283.5 | 0 | 0 | 0 | 0 | 0 | 0 | 0 | 0
[9 empty] | 2021-06-08 | 2021 | 20-21 | 0 | 0 | 0 | 0 | 0 | 0 | 0 | 0 | 633785.5 | 135932 | 137727 | 914283.5 | 0 | 0 | 0 | 0 | 0 | 0 | 0 | 0
[9 empty] | 2021-06-09 | 2021 | 20-21 | 0 | 0 | 0 | 0 | 0 | 0 | 0 | 0 | 633785.5 | 135932 | 137727 | 914283.5 | 0 | 0 | 0 | 0 | 0 | 0 | 0 | 0
[9 empty] | 2021-06-10 | 2021 | 20-21 | 0 | 0 | 0 | 0 | 0 | 0 | 0 | 0 | 633785.5 | 135932 | 137727 | 914283.5 | 0 | 0 | 0 | 0 | 0 | 0 | 0 | 0
[9 empty] | 2021-06-11 | 2021 | 20-21 | 0 | 0 | 0 | 0 | 0 | 0 | 0 | 0 | 633785.5 | 135932 | 137727 | 914283.5 | 0 | 0 | 0 | 0 | 0 | 0 | 0 | 0
[9 empty] | 2021-06-12 | 2021 | 20-21 | 0 | 0 | 0 | 0 | 0 | 0 | 0 | 0 | 633785.5 | 135932 | 137727 | 914283.5 | 0 | 0 | 0 | 0 | 0 | 0 | 0 | 0
[9 empty] | 2021-06-13 | 2021 | 20-21 | 0 | 0 | 0 | 0 | 0 | 0 | 0 | 0 | 633785.5 | 135932 | 137727 | 914283.5 | 0 | 0 | 0 | 0 | 0 | 0 | 0 | 0
[9 empty] | 2021-06-14 | 2021 | 20-21 | 0 | 0 | 0 | 0 | 0 | 0 | 0 | 0 | 633785.5 | 135932 | 137727 | 914283.5 | 0 | 0 | 0 | 0 | 0 | 0 | 0 | 0
[9 empty] | 2021-06-15 | 2021 | 20-21 | 0 | 0 | 0 | 0 | 0 | 0 | 0 | 0 | 633785.5 | 135932 | 137727 | 914283.5 | 0 | 0 | 0 | 0 | 0 | 0 | 0 | 0
[9 empty] | 2021-06-16 | 2021 | 20-21 | 0 | 0 | 0 | 0 | 0 | 0 | 0 | 0 | 633785.5 | 135932 | 137727 | 914283.5 | 0 | 0 | 0 | 0 | 0 | 0 | 0 | 0
[9 empty] | 2021-06-17 | 2021 | 20-21 | 0 | 0 | 0 | 0 | 0 | 0 | 0 | 0 | 633785.5 | 135932 | 137727 | 914283.5 | 0 | 0 | 0 | 0 | 0 | 0 | 0 | 0
[9 empty] | 2021-06-18 | 2021 | 20-21 | 0 | 0 | 0 | 0 | 0 | 0 | 0 | 0 | 633785.5 | 135932 | 137727 | 914283.5 | 0 | 0 | 0 | 0 | 0 | 0 | 0 | 0
[9 empty] | 2021-06-19 | 2021 | 20-21 | 0 | 0 | 0 | 0 | 0 | 0 | 0 | 0 | 633785.5 | 135932 | 137727 | 914283.5 | 0 | 0 | 0 | 0 | 0 | 0 | 0 | 0
[9 empty] | 2021-06-20 | 2021 | 20-21 | 0 | 0 | 0 | 0 | 0 | 0 | 0 | 0 | 633785.5 | 135932 | 137727 | 914283.5 | 0 | 0 | 0 | 0 | 0 | 0 | 0 | 0
[9 empty] | 2021-06-21 | 2021 | 20-21 | 0 | 0 | 0 | 0 | 0 | 0 | 0 | 0 | 633785.5 | 135932 | 137727 | 914283.5 | 0 | 0 | 0 | 0 | 0 | 0 | 0 | 0
[9 empty] | 2021-06-22 | 2021 | 20-21 | 0 | 0 | 0 | 0 | 0 | 0 | 0 | 0 | 633785.5 | 135932 | 137727 | 914283.5 | 0 | 0 | 0 | 0 | 0 | 0 | 0 | 0
[9 empty] | 2021-06-23 | 2021 | 20-21 | 0 | 0 | 0 | 0 | 0 | 0 | 0 | 0 | 633785.5 | 135932 | 137727 | 914283.5 | 0 | 0 | 0 | 0 | 0 | 0 | 0 | 0
[9 empty] | 2021-06-24 | 2021 | 20-21 | 0 | 0 | 0 | 0 | 0 | 0 | 0 | 0 | 633785.5 | 135932 | 137727 | 914283.5 | 0 | 0 | 0 | 0 | 0 | 0 | 0 | 0
[9 empty] | 2021-06-25 | 2021 | 20-21 | 0 | 0 | 0 | 0 | 0 | 0 | 0 | 0 | 633785.5 | 135932 | 137727 | 914283.5 | 0 | 0 | 0 | 0 | 0 | 0 | 0 | 0
[9 empty] | 2021-06-26 | 2021 | 20-21 | 0 | 0 | 0 | 0 | 0 | 0 | 0 | 0 | 633785.5 | 135932 | 137727 | 914283.5 | 0 | 0 | 0 | 0 | 0 | 0 | 0 | 0
[9 empty] | 2021-06-27 | 2021 | 20-21 | 0 | 0 | 0 | 0 | 0 | 0 | 0 | 0 | 633785.5 | 135932 | 137727 | 914283.5 | 0 | 0 | 0 | 0 | 0 | 0 | 0 | 0
[9 empty] | 2021-06-28 | 2021 | 20-21 | 0 | 0 | 0 | 0 | 0 | 0 | 0 | 0 | 633785.5 | 135932 | 137727 | 914283.5 | 0 | 0 | 0 | 0 | 0 | 0 | 0 | 0
[9 empty] | 2021-06-29 | 2021 | 20-21 | 0 | 0 | 0 | 0 | 0 | 0 | 0 | 0 | 633785.5 | 135932 | 137727 | 914283.5 | 0 | 0 | 0 | 0 | 0 | 0 | 0 | 0
[9 empty] | 2021-06-30 | 2021 | 20-21 | 0 | 0 | 0 | 0 | 0 | 0 | 0 | 0 | 633785.5 | 135932 | 137727 | 914283.5 | 0 | 0 | 0 | 0 | 0 | 0 | 0 | 0
[9 empty] | 2021-07-01 | 2022 | 21-22 | 0 | 0 | 0 | 0 | 0 | 0 | 0 | 0 | 637122.5 | 137471.5 | 137951 | 919368.5 | 0 | 0 | 0 | 0 | 0 | 0 | 0 | 0
[9 empty] | 2021-07-02 | 2022 | 21-22 | 0 | 0 | 0 | 0 | 0 | 0 | 0 | 0 | 637122.5 | 137471.5 | 137951 | 919368.5 | 0 | 0 | 0 | 0 | 0 | 0 | 0 | 0
[9 empty] | 2021-07-03 | 2022 | 21-22 | 0 | 0 | 0 | 0 | 0 | 0 | 0 | 0 | 637122.5 | 137471.5 | 137951 | 919368.5 | 0 | 0 | 0 | 0 | 0 | 0 | 0 | 0
[9 empty] | 2021-07-04 | 2022 | 21-22 | 0 | 0 | 0 | 0 | 0 | 0 | 0 | 0 | 637122.5 | 137471.5 | 137951 | 919368.5 | 0 | 0 | 0 | 0 | 0 | 0 | 0 | 0
[9 empty] | 2021-07-05 | 2022 | 21-22 | 0 | 0 | 0 | 0 | 0 | 0 | 0 | 0 | 637122.5 | 137471.5 | 137951 | 919368.5 | 0 | 0 | 0 | 0 | 0 | 0 | 0 | 0
[9 empty] | 2021-07-06 | 2022 | 21-22 | 0 | 0 | 0 | 0 | 0 | 0 | 0 | 0 | 637122.5 | 137471.5 | 137951 | 919368.5 | 0 | 0 | 0 | 0 | 0 | 0 | 0 | 0
[9 empty] | 2021-07-07 | 2022 | 21-22 | 0 | 0 | 0 | 0 | 0 | 0 | 0 | 0 | 637122.5 | 137471.5 | 137951 | 919368.5 | 0 | 0 | 0 | 0 | 0 | 0 | 0 | 0
[9 empty] | 2021-07-08 | 2022 | 21-22 | 0 | 0 | 0 | 0 | 0 | 0 | 0 | 0 | 637122.5 | 137471.5 | 137951 | 919368.5 | 0 | 0 | 0 | 0 | 0 | 0 | 0 | 0
[9 empty] | 2021-07-09 | 2022 | 21-22 | 0 | 0 | 0 | 0 | 0 | 0 | 0 | 0 | 637122.5 | 137471.5 | 137951 | 919368.5 | 0 | 0 | 0 | 0 | 0 | 0 | 0 | 0
[9 empty] | 2021-07-10 | 2022 | 21-22 | 0 | 0 | 0 | 0 | 0 | 0 | 0 | 0 | 637122.5 | 137471.5 | 137951 | 919368.5 | 0 | 0 | 0 | 0 | 0 | 0 | 0 | 0
[9 empty] | 2021-07-11 | 2022 | 21-22 | 0 | 0 | 0 | 0 | 0 | 0 | 0 | 0 | 637122.5 | 137471.5 | 137951 | 919368.5 | 0 | 0 | 0 | 0 | 0 | 0 | 0 | 0
[9 empty] | 2021-07-12 | 2022 | 21-22 | 0 | 0 | 0 | 0 | 0 | 0 | 0 | 0 | 637122.5 | 137471.5 | 137951 | 919368.5 | 0 | 0 | 0 | 0 | 0 | 0 | 0 | 0
[9 empty] | 2021-07-13 | 2022 | 21-22 | 0 | 0 | 0 | 0 | 0 | 0 | 0 | 0 | 637122.5 | 137471.5 | 137951 | 919368.5 | 0 | 0 | 0 | 0 | 0 | 0 | 0 | 0
[9 empty] | 2021-07-14 | 2022 | 21-22 | 0 | 0 | 0 | 0 | 0 | 0 | 0 | 0 | 637122.5 | 137471.5 | 137951 | 919368.5 | 0 | 0 | 0 | 0 | 0 | 0 | 0 | 0
[9 empty] | 2021-07-15 | 2022 | 21-22 | 0 | 0 | 0 | 0 | 0 | 0 | 0 | 0 | 637122.5 | 137471.5 | 137951 | 919368.5 | 0 | 0 | 0 | 0 | 0 | 0 | 0 | 0
[9 empty] | 2021-07-16 | 2022 |  | 0 | 0 | 0 | 0 | 0 | 0 | 0 | 0 | 637122.5 | 137471.5 | 137951 | 919368.5 | 0 | 0 | 0 | 0 | 0 | 0 | 0 | 0
[9 empty] | 2021-07-17 | 2022 | 21-22 | 0 | 0 | 0 | 0 | 0 | 0 | 0 | 0 | 637122.5 | 137471.5 | 137951 | 919368.5 | 0 | 0 | 0 | 0 | 0 | 0 | 0 | 0
[9 empty] | 2021-07-18 | 2022 | 21-22 | 0 | 0 | 0 | 0 | 0 | 0 | 0 | 0 | 637122.5 | 137471.5 | 137951 | 919368.5 | 0 | 0 | 0 | 0 | 0 | 0 | 0 | 0
[9 empty] | 2021-07-19 | 2022 | 21-22 | 0 | 0 | 0 | 0 | 0 | 0 | 0 | 0 | 637122.5 | 137471.5 | 137951 | 919368.5 | 0 | 0 | 0 | 0 | 0 | 0 | 0 | 0
[9 empty] | 2021-07-20 | 2022 | 21-22 | 0 | 0 | 0 | 0 | 0 | 0 | 0 | 0 | 637122.5 | 137471.5 | 137951 | 919368.5 | 0 | 0 | 0 | 0 | 0 | 0 | 0 | 0
[9 empty] | 2021-07-21 | 2022 | 21-22 | 0 | 0 | 0 | 0 | 0 | 0 | 0 | 0 | 637122.5 | 137471.5 | 137951 | 919368.5 | 0 | 0 | 0 | 0 | 0 | 0 | 0 | 0
[9 empty] | 2021-07-22 | 2022 | 21-22 | 0 | 0 | 0 | 0 | 0 | 0 | 0 | 0 | 637122.5 | 137471.5 | 137951 | 919368.5 | 0 | 0 | 0 | 0 | 0 | 0 | 0 | 0
[9 empty] | 2021-07-23 | 2022 | 21-22 | 0 | 0 | 0 | 0 | 0 | 0 | 0 | 0 | 637122.5 | 137471.5 | 137951 | 919368.5 | 0 | 0 | 0 | 0 | 0 | 0 | 0 | 0
[9 empty] | 2021-07-24 | 2022 |  | 0 | 0 | 0 | 0 | 0 | 0 | 0 | 0 | 637122.5 | 137471.5 | 137951 | 919368.5 | 0 | 0 | 0 | 0 | 0 | 0 | 0 | 0
[9 empty] | 2021-07-25 | 2022 | 21-22 | 0 | 0 | 0 | 0 | 0 | 0 | 0 | 0 | 637122.5 | 137471.5 | 137951 | 919368.5 | 0 | 0 | 0 | 0 | 0 | 0 | 0 | 0
[9 empty] | 2021-07-26 | 2022 | 21-22 | 0 | 0 | 0 | 0 | 0 | 0 | 0 | 0 | 637122.5 | 137471.5 | 137951 | 919368.5 | 0 | 0 | 0 | 0 | 0 | 0 | 0 | 0
[9 empty] | 2021-07-27 | 2022 | 21-22 | 0 | 0 | 20889.0165 | 20889.0165 | 0 | 0 | 11 | 11 | 637122.5 | 137471.5 | 137951 | 919368.5 | 0 | 0 | 0.15142 | 0.022721 | 0 | 0 | 7.9738e-05 | 1.1965e-05
[9 empty] | 2021-07-28 | 2022 | 21-22 | 0 | 0 | 0 | 0 | 0 | 0 | 0 | 0 | 637122.5 | 137471.5 | 137951 | 919368.5 | 0 | 0 | 0 | 0 | 0 | 0 | 0 | 0
[9 empty] | 2021-07-29 | 2022 | 21-22 | 0 | 0 | 0 | 0 | 0 | 0 | 0 | 0 | 637122.5 | 137471.5 | 137951 | 919368.5 | 0 | 0 | 0 | 0 | 0 | 0 | 0 | 0
[9 empty] | 2021-07-30 | 2022 | 21-22 | 0 | 0 | 0 | 0 | 0 | 0 | 0 | 0 | 637122.5 | 137471.5 | 137951 | 919368.5 | 0 | 0 | 0 | 0 | 0 | 0 | 0 | 0
[9 empty] | 2021-07-31 | 2022 | 21-22 | 0 | 0 | 0 | 0 | 0 | 0 | 0 | 0 | 637122.5 | 137471.5 | 137951 | 919368.5 | 0 | 0 | 0 | 0 | 0 | 0 | 0 | 0
[9 empty] | 2021-08-01 | 2022 | 21-22 | 0 | 0 | 0 | 0 | 0 | 0 | 0 | 0 | 637122.5 | 137471.5 | 137951 | 919368.5 | 0 | 0 | 0 | 0 | 0 | 0 | 0 | 0
[9 empty] | 2021-08-02 | 2022 | 21-22 | 0 | 0 | 0 | 0 | 0 | 0 | 0 | 0 | 637122.5 | 137471.5 | 137951 | 919368.5 | 0 | 0 | 0 | 0 | 0 | 0 | 0 | 0
[9 empty] | 2021-08-03 | 2022 | 21-22 | 0 | 0 | 0 | 0 | 0 | 0 | 0 | 0 | 637122.5 | 137471.5 | 137951 | 919368.5 | 0 | 0 | 0 | 0 | 0 | 0 | 0 | 0
[9 empty] | 2021-08-04 | 2022 | 21-22 | 0 | 0 | 0 | 0 | 0 | 0 | 0 | 0 | 637122.5 | 137471.5 | 137951 | 919368.5 | 0 | 0 | 0 | 0 | 0 | 0 | 0 | 0
[9 empty] | 2021-08-05 | 2022 | 21-22 | 0 | 0 | 0 | 0 | 0 | 0 | 0 | 0 | 637122.5 | 137471.5 | 137951 | 919368.5 | 0 | 0 | 0 | 0 | 0 | 0 | 0 | 0
[9 empty] | 2021-08-06 | 2022 | 21-22 | 0 | 0 | 0 | 0 | 0 | 0 | 0 | 0 | 637122.5 | 137471.5 | 137951 | 919368.5 | 0 | 0 | 0 | 0 | 0 | 0 | 0 | 0
[9 empty] | 2021-08-07 | 2022 | 21-22 | 0 | 0 | 0 | 0 | 0 | 0 | 0 | 0 | 637122.5 | 137471.5 | 137951 | 919368.5 | 0 | 0 | 0 | 0 | 0 | 0 | 0 | 0
[9 empty] | 2021-08-08 | 2022 | 21-22 | 0 | 0 | 0 | 0 | 0 | 0 | 0 | 0 | 637122.5 | 137471.5 | 137951 | 919368.5 | 0 | 0 | 0 | 0 | 0 | 0 | 0 | 0
[9 empty] | 2021-08-09 | 2022 | 21-22 | 0 | 0 | 0 | 0 | 0 | 0 | 0 | 0 | 637122.5 | 137471.5 | 137951 | 919368.5 | 0 | 0 | 0 | 0 | 0 | 0 | 0 | 0
[9 empty] | 2021-08-10 | 2022 | 21-22 | 0 | 0 | 0 | 0 | 0 | 0 | 0 | 0 | 637122.5 | 137471.5 | 137951 | 919368.5 | 0 | 0 | 0 | 0 | 0 | 0 | 0 | 0
[9 empty] | 2021-08-11 | 2022 | 21-22 | 0 | 0 | 0 | 0 | 0 | 0 | 0 | 0 | 637122.5 | 137471.5 | 137951 | 919368.5 | 0 | 0 | 0 | 0 | 0 | 0 | 0 | 0
[9 empty] | 2021-08-12 | 2022 | 21-22 | 0 | 0 | 0 | 0 | 0 | 0 | 0 | 0 | 637122.5 | 137471.5 | 137951 | 919368.5 | 0 | 0 | 0 | 0 | 0 | 0 | 0 | 0
[9 empty] | 2021-08-13 | 2022 | 21-22 | 0 | 0 | 0 | 0 | 0 | 0 | 0 | 0 | 637122.5 | 137471.5 | 137951 | 919368.5 | 0 | 0 | 0 | 0 | 0 | 0 | 0 | 0
[9 empty] | 2021-08-14 | 2022 | 21-22 | 0 | 0 | 0 | 0 | 0 | 0 | 0 | 0 | 637122.5 | 137471.5 | 137951 | 919368.5 | 0 | 0 | 0 | 0 | 0 | 0 | 0 | 0
[9 empty] | 2021-08-15 | 2022 | 21-22 | 0 | 0 | 0 | 0 | 0 | 0 | 0 | 0 | 637122.5 | 137471.5 | 137951 | 919368.5 | 0 | 0 | 0 | 0 | 0 | 0 | 0 | 0
[9 empty] | 2021-08-16 | 2022 | 21-22 | 0 | 0 | 0 | 0 | 0 | 0 | 0 | 0 | 637122.5 | 137471.5 | 137951 | 919368.5 | 0 | 0 | 0 | 0 | 0 | 0 | 0 | 0
[9 empty] | 2021-08-17 | 2022 | 21-22 | 0 | 0 | 0 | 0 | 0 | 0 | 0 | 0 | 637122.5 | 137471.5 | 137951 | 919368.5 | 0 | 0 | 0 | 0 | 0 | 0 | 0 | 0
[9 empty] | 2021-08-18 | 2022 | 21-22 | 0 | 0 | 0 | 0 | 0 | 0 | 0 | 0 | 637122.5 | 137471.5 | 137951 | 919368.5 | 0 | 0 | 0 | 0 | 0 | 0 | 0 | 0
[9 empty] | 2021-08-19 | 2022 | 21-22 | 0 | 0 | 0 | 0 | 0 | 0 | 0 | 0 | 637122.5 | 137471.5 | 137951 | 919368.5 | 0 | 0 | 0 | 0 | 0 | 0 | 0 | 0
[9 empty] | 2021-08-20 | 2022 | 21-22 | 0 | 0 | 0 | 0 | 0 | 0 | 0 | 0 | 637122.5 | 137471.5 | 137951 | 919368.5 | 0 | 0 | 0 | 0 | 0 | 0 | 0 | 0
[9 empty] | 2021-08-21 | 2022 | 21-22 | 0 | 0 | 2424.94 | 2424.94 | 0 | 0 | 0 | 0 | 637122.5 | 137471.5 | 137951 | 919368.5 | 0 | 0 | 0.017578 | 0.0026376 | 0 | 0 | 0 | 0
[9 empty] | 2021-08-22 | 2022 | 21-22 | 0 | 0 | 0 | 0 | 0 | 0 | 0 | 0 | 637122.5 | 137471.5 | 137951 | 919368.5 | 0 | 0 | 0 | 0 | 0 | 0 | 0 | 0
[9 empty] | 2021-08-23 | 2022 | 21-22 | 0 | 0 | 0 | 0 | 0 | 0 | 0 | 0 | 637122.5 | 137471.5 | 137951 | 919368.5 | 0 | 0 | 0 | 0 | 0 | 0 | 0 | 0
[9 empty] | 2021-08-24 | 2022 | 21-22 | 0 | 0 | 0 | 0 | 0 | 0 | 0 | 0 | 637122.5 | 137471.5 | 137951 | 919368.5 | 0 | 0 | 0 | 0 | 0 | 0 | 0 | 0
[9 empty] | 2021-08-25 | 2022 | 21-22 | 0 | 0 | 0 | 0 | 0 | 0 | 0 | 0 | 637122.5 | 137471.5 | 137951 | 919368.5 | 0 | 0 | 0 | 0 | 0 | 0 | 0 | 0
[9 empty] | 2021-08-26 | 2022 | 21-22 | 0 | 0 | 0 | 0 | 0 | 0 | 0 | 0 | 637122.5 | 137471.5 | 137951 | 919368.5 | 0 | 0 | 0 | 0 | 0 | 0 | 0 | 0
[9 empty] | 2021-08-27 | 2022 | 21-22 | 0 | 0 | 0 | 0 | 0 | 0 | 0 | 0 | 637122.5 | 137471.5 | 137951 | 919368.5 | 0 | 0 | 0 | 0 | 0 | 0 | 0 | 0
[9 empty] | 2021-08-28 | 2022 | 21-22 | 0 | 0 | 0 | 0 | 0 | 0 | 0 | 0 | 637122.5 | 137471.5 | 137951 | 919368.5 | 0 | 0 | 0 | 0 | 0 | 0 | 0 | 0
[9 empty] | 2021-08-29 | 2022 | 21-22 | 0 | 0 | 0 | 0 | 0 | 0 | 0 | 0 | 637122.5 | 137471.5 | 137951 | 919368.5 | 0 | 0 | 0 | 0 | 0 | 0 | 0 | 0
[9 empty] | 2021-08-30 | 2022 | 21-22 | 0 | 0 | 0 | 0 | 0 | 0 | 0 | 0 | 637122.5 | 137471.5 | 137951 | 919368.5 | 0 | 0 | 0 | 0 | 0 | 0 | 0 | 0
[9 empty] | 2021-08-31 | 2022 | 21-22 | 0 | 0 | 0 | 0 | 0 | 0 | 0 | 0 | 637122.5 | 137471.5 | 137951 | 919368.5 | 0 | 0 | 0 | 0 | 0 | 0 | 0 | 0
[9 empty] | 2021-09-01 | 2022 | 21-22 | 0 | 0 | 0 | 0 | 0 | 0 | 0 | 0 | 637122.5 | 137471.5 | 137951 | 919368.5 | 0 | 0 | 0 | 0 | 0 | 0 | 0 | 0
[9 empty] | 2021-09-02 | 2022 | 21-22 | 0 | 0 | 0 | 0 | 0 | 0 | 0 | 0 | 637122.5 | 137471.5 | 137951 | 919368.5 | 0 | 0 | 0 | 0 | 0 | 0 | 0 | 0
[9 empty] | 2021-09-03 | 2022 | 21-22 | 0 | 0 | 0 | 0 | 0 | 0 | 0 | 0 | 637122.5 | 137471.5 | 137951 | 919368.5 | 0 | 0 | 0 | 0 | 0 | 0 | 0 | 0
[9 empty] | 2021-09-04 | 2022 | 21-22 | 0 | 0 | 0 | 0 | 0 | 0 | 0 | 0 | 637122.5 | 137471.5 | 137951 | 919368.5 | 0 | 0 | 0 | 0 | 0 | 0 | 0 | 0
[9 empty] | 2021-09-05 | 2022 | 21-22 | 0 | 0 | 0 | 0 | 0 | 0 | 0 | 0 | 637122.5 | 137471.5 | 137951 | 919368.5 | 0 | 0 | 0 | 0 | 0 | 0 | 0 | 0
[9 empty] | 2021-09-06 | 2022 | 21-22 | 0 | 0 | 0 | 0 | 0 | 0 | 0 | 0 | 637122.5 | 137471.5 | 137951 | 919368.5 | 0 | 0 | 0 | 0 | 0 | 0 | 0 | 0
[9 empty] | 2021-09-07 | 2022 | 21-22 | 0 | 0 | 0 | 0 | 0 | 0 | 0 | 0 | 637122.5 | 137471.5 | 137951 | 919368.5 | 0 | 0 | 0 | 0 | 0 | 0 | 0 | 0
[9 empty] | 2021-09-08 | 2022 | 21-22 | 0 | 0 | 0 | 0 | 0 | 0 | 0 | 0 | 637122.5 | 137471.5 | 137951 | 919368.5 | 0 | 0 | 0 | 0 | 0 | 0 | 0 | 0
[9 empty] | 2021-09-09 | 2022 | 21-22 | 0 | 0 | 0 | 0 | 0 | 0 | 0 | 0 | 637122.5 | 137471.5 | 137951 | 919368.5 | 0 | 0 | 0 | 0 | 0 | 0 | 0 | 0
[9 empty] | 2021-09-10 | 2022 | 21-22 | 0 | 0 | 0 | 0 | 0 | 0 | 0 | 0 | 637122.5 | 137471.5 | 137951 | 919368.5 | 0 | 0 | 0 | 0 | 0 | 0 | 0 | 0
[9 empty] | 2021-09-11 | 2022 | 21-22 | 0 | 0 | 0 | 0 | 0 | 0 | 0 | 0 | 637122.5 | 137471.5 | 137951 | 919368.5 | 0 | 0 | 0 | 0 | 0 | 0 | 0 | 0
[9 empty] | 2021-09-12 | 2022 | 21-22 | 0 | 0 | 0 | 0 | 0 | 0 | 0 | 0 | 637122.5 | 137471.5 | 137951 | 919368.5 | 0 | 0 | 0 | 0 | 0 | 0 | 0 | 0
[9 empty] | 2021-09-13 | 2022 | 21-22 | 0 | 0 | 0 | 0 | 0 | 0 | 0 | 0 | 637122.5 | 137471.5 | 137951 | 919368.5 | 0 | 0 | 0 | 0 | 0 | 0 | 0 | 0
[9 empty] | 2021-09-14 | 2022 | 21-22 | 0 | 0 | 0 | 0 | 0 | 0 | 0 | 0 | 637122.5 | 137471.5 | 137951 | 919368.5 | 0 | 0 | 0 | 0 | 0 | 0 | 0 | 0
[9 empty] | 2021-09-15 | 2022 | 21-22 | 0 | 0 | 0 | 0 | 0 | 0 | 0 | 0 | 637122.5 | 137471.5 | 137951 | 919368.5 | 0 | 0 | 0 | 0 | 0 | 0 | 0 | 0
[9 empty] | 2021-09-16 | 2022 | 21-22 | 0 | 0 | 0 | 0 | 0 | 0 | 0 | 0 | 637122.5 | 137471.5 | 137951 | 919368.5 | 0 | 0 | 0 | 0 | 0 | 0 | 0 | 0
[9 empty] | 2021-09-17 | 2022 | 21-22 | 0 | 0 | 0 | 0 | 0 | 0 | 0 | 0 | 637122.5 | 137471.5 | 137951 | 919368.5 | 0 | 0 | 0 | 0 | 0 | 0 | 0 | 0
[9 empty] | 2021-09-18 | 2022 | 21-22 | 0 | 0 | 0 | 0 | 0 | 0 | 0 | 0 | 637122.5 | 137471.5 | 137951 | 919368.5 | 0 | 0 | 0 | 0 | 0 | 0 | 0 | 0
[9 empty] | 2021-09-19 | 2022 | 21-22 | 0 | 0 | 0 | 0 | 0 | 0 | 0 | 0 | 637122.5 | 137471.5 | 137951 | 919368.5 | 0 | 0 | 0 | 0 | 0 | 0 | 0 | 0
[9 empty] | 2021-09-20 | 2022 | 21-22 | 0 | 0 | 0 | 0 | 0 | 0 | 0 | 0 | 637122.5 | 137471.5 | 137951 | 919368.5 | 0 | 0 | 0 | 0 | 0 | 0 | 0 | 0
[9 empty] | 2021-09-21 | 2022 | 21-22 | 0 | 0 | 0 | 0 | 0 | 0 | 0 | 0 | 637122.5 | 137471.5 | 137951 | 919368.5 | 0 | 0 | 0 | 0 | 0 | 0 | 0 | 0
[9 empty] | 2021-09-22 | 2022 | 21-22 | 0 | 0 | 0 | 0 | 0 | 0 | 0 | 0 | 637122.5 | 137471.5 | 137951 | 919368.5 | 0 | 0 | 0 | 0 | 0 | 0 | 0 | 0
[9 empty] | 2021-09-23 | 2022 | 21-22 | 0 | 0 | 0 | 0 | 0 | 0 | 0 | 0 | 637122.5 | 137471.5 | 137951 | 919368.5 | 0 | 0 | 0 | 0 | 0 | 0 | 0 | 0
[9 empty] | 2021-09-24 | 2022 | 21-22 | 0 | 0 | 0 | 0 | 0 | 0 | 0 | 0 | 637122.5 | 137471.5 | 137951 | 919368.5 | 0 | 0 | 0 | 0 | 0 | 0 | 0 | 0
[9 empty] | 2021-09-25 | 2022 | 21-22 | 0 | 0 | 0 | 0 | 0 | 0 | 0 | 0 | 637122.5 | 137471.5 | 137951 | 919368.5 | 0 | 0 | 0 | 0 | 0 | 0 | 0 | 0
[9 empty] | 2021-09-26 | 2022 | 21-22 | 0 | 0 | 0 | 0 | 0 | 0 | 0 | 0 | 637122.5 | 137471.5 | 137951 | 919368.5 | 0 | 0 | 0 | 0 | 0 | 0 | 0 | 0
[9 empty] | 2021-09-27 | 2022 | 21-22 | 0 | 0 | 0 | 0 | 0 | 0 | 0 | 0 | 637122.5 | 137471.5 | 137951 | 919368.5 | 0 | 0 | 0 | 0 | 0 | 0 | 0 | 0
[9 empty] | 2021-09-28 | 2022 | 21-22 | 0 | 0 | 0 | 0 | 0 | 0 | 0 | 0 | 637122.5 | 137471.5 | 137951 | 919368.5 | 0 | 0 | 0 | 0 | 0 | 0 | 0 | 0
[9 empty] | 2021-09-29 | 2022 | 21-22 | 0 | 0 | 0 | 0 | 0 | 0 | 0 | 0 | 637122.5 | 137471.5 | 137951 | 919368.5 | 0 | 0 | 0 | 0 | 0 | 0 | 0 | 0
[9 empty] | 2021-09-30 | 2022 | 21-22 | 0 | 0 | 0 | 0 | 0 | 0 | 0 | 0 | 637122.5 | 137471.5 | 137951 | 919368.5 | 0 | 0 | 0 | 0 | 0 | 0 | 0 | 0
[9 empty] | 2021-10-01 | 2022 | 21-22 | 0 | 0 | 0 | 0 | 0 | 0 | 0 | 0 | 637122.5 | 137471.5 | 137951 | 919368.5 | 0 | 0 | 0 | 0 | 0 | 0 | 0 | 0
[9 empty] | 2021-10-02 | 2022 | 21-22 | 0 | 0 | 0 | 0 | 0 | 0 | 0 | 0 | 637122.5 | 137471.5 | 137951 | 919368.5 | 0 | 0 | 0 | 0 | 0 | 0 | 0 | 0
[9 empty] | 2021-10-03 | 2022 | 21-22 | 0 | 0 | 0 | 0 | 0 | 0 | 0 | 0 | 637122.5 | 137471.5 | 137951 | 919368.5 | 0 | 0 | 0 | 0 | 0 | 0 | 0 | 0
[9 empty] | 2021-10-04 | 2022 | 21-22 | 0 | 0 | 0 | 0 | 0 | 0 | 0 | 0 | 637122.5 | 137471.5 | 137951 | 919368.5 | 0 | 0 | 0 | 0 | 0 | 0 | 0 | 0
[9 empty] | 2021-10-05 | 2022 | 21-22 | 0 | 0 | 0 | 0 | 0 | 0 | 0 | 0 | 637122.5 | 137471.5 | 137951 | 919368.5 | 0 | 0 | 0 | 0 | 0 | 0 | 0 | 0
[9 empty] | 2021-10-06 | 2022 | 21-22 | 0 | 0 | 0 | 0 | 0 | 0 | 0 | 0 | 637122.5 | 137471.5 | 137951 | 919368.5 | 0 | 0 | 0 | 0 | 0 | 0 | 0 | 0
[9 empty] | 2021-10-07 | 2022 | 21-22 | 0 | 0 | 0 | 0 | 0 | 0 | 0 | 0 | 637122.5 | 137471.5 | 137951 | 919368.5 | 0 | 0 | 0 | 0 | 0 | 0 | 0 | 0
[9 empty] | 2021-10-08 | 2022 | 21-22 | 0 | 0 | 0 | 0 | 0 | 0 | 0 | 0 | 637122.5 | 137471.5 | 137951 | 919368.5 | 0 | 0 | 0 | 0 | 0 | 0 | 0 | 0
[9 empty] | 2021-10-09 | 2022 | 21-22 | 0 | 0 | 0 | 0 | 0 | 0 | 0 | 0 | 637122.5 | 137471.5 | 137951 | 919368.5 | 0 | 0 | 0 | 0 | 0 | 0 | 0 | 0
[9 empty] | 2021-10-10 | 2022 | 21-22 | 0 | 0 | 0 | 0 | 0 | 0 | 0 | 0 | 637122.5 | 137471.5 | 137951 | 919368.5 | 0 | 0 | 0 | 0 | 0 | 0 | 0 | 0
[9 empty] | 2021-10-11 | 2022 | 21-22 | 0 | 0 | 0 | 0 | 0 | 0 | 0 | 0 | 637122.5 | 137471.5 | 137951 | 919368.5 | 0 | 0 | 0 | 0 | 0 | 0 | 0 | 0
[9 empty] | 2021-10-12 | 2022 | 21-22 | 0 | 0 | 0 | 0 | 0 | 0 | 0 | 0 | 637122.5 | 137471.5 | 137951 | 919368.5 | 0 | 0 | 0 | 0 | 0 | 0 | 0 | 0
[9 empty] | 2021-10-13 | 2022 | 21-22 | 0 | 0 | 0 | 0 | 0 | 0 | 0 | 0 | 637122.5 | 137471.5 | 137951 | 919368.5 | 0 | 0 | 0 | 0 | 0 | 0 | 0 | 0
[9 empty] | 2021-10-14 | 2022 | 21-22 | 0 | 0 | 0 | 0 | 0 | 0 | 0 | 0 | 637122.5 | 137471.5 | 137951 | 919368.5 | 0 | 0 | 0 | 0 | 0 | 0 | 0 | 0
[9 empty] | 2021-10-15 | 2022 | 21-22 | 0 | 0 | 0 | 0 | 0 | 0 | 0 | 0 | 637122.5 | 137471.5 | 137951 | 919368.5 | 0 | 0 | 0 | 0 | 0 | 0 | 0 | 0
[9 empty] | 2021-10-16 | 2022 | 21-22 | 0 | 0 | 0 | 0 | 0 | 0 | 0 | 0 | 637122.5 | 137471.5 | 137951 | 919368.5 | 0 | 0 | 0 | 0 | 0 | 0 | 0 | 0
[9 empty] | 2021-10-17 | 2022 | 21-22 | 0 | 0 | 0 | 0 | 0 | 0 | 0 | 0 | 637122.5 | 137471.5 | 137951 | 919368.5 | 0 | 0 | 0 | 0 | 0 | 0 | 0 | 0
[9 empty] | 2021-10-18 | 2022 | 21-22 | 0 | 0 | 0 | 0 | 0 | 0 | 0 | 0 | 637122.5 | 137471.5 | 137951 | 919368.5 | 0 | 0 | 0 | 0 | 0 | 0 | 0 | 0
[9 empty] | 2021-10-19 | 2022 | 21-22 | 0 | 0 | 0 | 0 | 0 | 0 | 0 | 0 | 637122.5 | 137471.5 | 137951 | 919368.5 | 0 | 0 | 0 | 0 | 0 | 0 | 0 | 0
[9 empty] | 2021-10-20 | 2022 | 21-22 | 0 | 0 | 0 | 0 | 0 | 0 | 0 | 0 | 637122.5 | 137471.5 | 137951 | 919368.5 | 0 | 0 | 0 | 0 | 0 | 0 | 0 | 0
[9 empty] | 2021-10-21 | 2022 | 21-22 | 0 | 0 | 0 | 0 | 0 | 0 | 0 | 0 | 637122.5 | 137471.5 | 137951 | 919368.5 | 0 | 0 | 0 | 0 | 0 | 0 | 0 | 0
[9 empty] | 2021-10-22 | 2022 | 21-22 | 0 | 0 | 0 | 0 | 0 | 0 | 0 | 0 | 637122.5 | 137471.5 | 137951 | 919368.5 | 0 | 0 | 0 | 0 | 0 | 0 | 0 | 0
[9 empty] | 2021-10-23 | 2022 | 21-22 | 0 | 0 | 0 | 0 | 0 | 0 | 0 | 0 | 637122.5 | 137471.5 | 137951 | 919368.5 | 0 | 0 | 0 | 0 | 0 | 0 | 0 | 0
[9 empty] | 2021-10-24 | 2022 | 21-22 | 0 | 0 | 0 | 0 | 0 | 0 | 0 | 0 | 637122.5 | 137471.5 | 137951 | 919368.5 | 0 | 0 | 0 | 0 | 0 | 0 | 0 | 0
[9 empty] | 2021-10-25 | 2022 | 21-22 | 0 | 0 | 0 | 0 | 0 | 0 | 0 | 0 | 637122.5 | 137471.5 | 137951 | 919368.5 | 0 | 0 | 0 | 0 | 0 | 0 | 0 | 0
[9 empty] | 2021-10-26 | 2022 | 21-22 | 0 | 0 | 0 | 0 | 0 | 0 | 0 | 0 | 637122.5 | 137471.5 | 137951 | 919368.5 | 0 | 0 | 0 | 0 | 0 | 0 | 0 | 0
[9 empty] | 2021-10-27 | 2022 | 21-22 | 0 | 0 | 0 | 0 | 0 | 0 | 0 | 0 | 637122.5 | 137471.5 | 137951 | 919368.5 | 0 | 0 | 0 | 0 | 0 | 0 | 0 | 0
[9 empty] | 2021-10-28 | 2022 |  | 0 | 0 | 93.38 | 93.38 | 0 | 0 | 0 | 0 | 637122.5 | 137471.5 | 137951 | 919368.5 | 0 | 0 | 0.00067691 | 0.00010157 | 0 | 0 | 0 | 0
[9 empty] | 2021-10-29 | 2022 | 21-22 | 0 | 0 | 0 | 0 | 0 | 0 | 0 | 0 | 637122.5 | 137471.5 | 137951 | 919368.5 | 0 | 0 | 0 | 0 | 0 | 0 | 0 | 0
[9 empty] | 2021-10-30 | 2022 | 21-22 | 0 | 0 | 0 | 0 | 0 | 0 | 0 | 0 | 637122.5 | 137471.5 | 137951 | 919368.5 | 0 | 0 | 0 | 0 | 0 | 0 | 0 | 0
[9 empty] | 2021-10-31 | 2022 | 21-22 | 0 | 0 | 0 | 0 | 0 | 0 | 0 | 0 | 637122.5 | 137471.5 | 137951 | 919368.5 | 0 | 0 | 0 | 0 | 0 | 0 | 0 | 0
[9 empty] | 2021-11-01 | 2022 | 21-22 | 0 | 0 | 0 | 0 | 0 | 0 | 0 | 0 | 637122.5 | 137471.5 | 137951 | 919368.5 | 0 | 0 | 0 | 0 | 0 | 0 | 0 | 0
[9 empty] | 2021-11-02 | 2022 | 21-22 | 0 | 0 | 0 | 0 | 0 | 0 | 0 | 0 | 637122.5 | 137471.5 | 137951 | 919368.5 | 0 | 0 | 0 | 0 | 0 | 0 | 0 | 0
[9 empty] | 2021-11-03 | 2022 | 21-22 | 0 | 0 | 0 | 0 | 0 | 0 | 0 | 0 | 637122.5 | 137471.5 | 137951 | 919368.5 | 0 | 0 | 0 | 0 | 0 | 0 | 0 | 0
[9 empty] | 2021-11-04 | 2022 | 21-22 | 0 | 0 | 0 | 0 | 0 | 0 | 0 | 0 | 637122.5 | 137471.5 | 137951 | 919368.5 | 0 | 0 | 0 | 0 | 0 | 0 | 0 | 0
[9 empty] | 2021-11-05 | 2022 | 21-22 | 0 | 0 | 0 | 0 | 0 | 0 | 0 | 0 | 637122.5 | 137471.5 | 137951 | 919368.5 | 0 | 0 | 0 | 0 | 0 | 0 | 0 | 0
[9 empty] | 2021-11-06 | 2022 |  | 0 | 0 | 0 | 0 | 0 | 0 | 0 | 0 | 637122.5 | 137471.5 | 137951 | 919368.5 | 0 | 0 | 0 | 0 | 0 | 0 | 0 | 0
[9 empty] | 2021-11-07 | 2022 | 21-22 | 0 | 0 | 0 | 0 | 0 | 0 | 0 | 0 | 637122.5 | 137471.5 | 137951 | 919368.5 | 0 | 0 | 0 | 0 | 0 | 0 | 0 | 0
[9 empty] | 2021-11-08 | 2022 | 21-22 | 0 | 0 | 0 | 0 | 0 | 0 | 0 | 0 | 637122.5 | 137471.5 | 137951 | 919368.5 | 0 | 0 | 0 | 0 | 0 | 0 | 0 | 0
[9 empty] | 2021-11-09 | 2022 | 21-22 | 0 | 0 | 0 | 0 | 0 | 0 | 0 | 0 | 637122.5 | 137471.5 | 137951 | 919368.5 | 0 | 0 | 0 | 0 | 0 | 0 | 0 | 0
[9 empty] | 2021-11-10 | 2022 | 21-22 | 0 | 0 | 0 | 0 | 0 | 0 | 0 | 0 | 637122.5 | 137471.5 | 137951 | 919368.5 | 0 | 0 | 0 | 0 | 0 | 0 | 0 | 0
[9 empty] | 2021-11-11 | 2022 | 21-22 | 0 | 0 | 0 | 0 | 0 | 0 | 0 | 0 | 637122.5 | 137471.5 | 137951 | 919368.5 | 0 | 0 | 0 | 0 | 0 | 0 | 0 | 0
[9 empty] | 2021-11-12 | 2022 | 21-22 | 0 | 0 | 0 | 0 | 0 | 0 | 0 | 0 | 637122.5 | 137471.5 | 137951 | 919368.5 | 0 | 0 | 0 | 0 | 0 | 0 | 0 | 0
[9 empty] | 2021-11-13 | 2022 | 21-22 | 0 | 0 | 0 | 0 | 0 | 0 | 0 | 0 | 637122.5 | 137471.5 | 137951 | 919368.5 | 0 | 0 | 0 | 0 | 0 | 0 | 0 | 0
[9 empty] | 2021-11-14 | 2022 | 21-22 | 0 | 0 | 0 | 0 | 0 | 0 | 0 | 0 | 637122.5 | 137471.5 | 137951 | 919368.5 | 0 | 0 | 0 | 0 | 0 | 0 | 0 | 0
[9 empty] | 2021-11-15 | 2022 | 21-22 | 0 | 0 | 0 | 0 | 0 | 0 | 0 | 0 | 637122.5 | 137471.5 | 137951 | 919368.5 | 0 | 0 | 0 | 0 | 0 | 0 | 0 | 0
[9 empty] | 2021-11-16 | 2022 | 21-22 | 0 | 0 | 0 | 0 | 0 | 0 | 0 | 0 | 637122.5 | 137471.5 | 137951 | 919368.5 | 0 | 0 | 0 | 0 | 0 | 0 | 0 | 0
[9 empty] | 2021-11-17 | 2022 | 21-22 | 0 | 0 | 0 | 0 | 0 | 0 | 0 | 0 | 637122.5 | 137471.5 | 137951 | 919368.5 | 0 | 0 | 0 | 0 | 0 | 0 | 0 | 0
[9 empty] | 2021-11-18 | 2022 | 21-22 | 0 | 0 | 0 | 0 | 0 | 0 | 0 | 0 | 637122.5 | 137471.5 | 137951 | 919368.5 | 0 | 0 | 0 | 0 | 0 | 0 | 0 | 0
[9 empty] | 2021-11-19 | 2022 | 21-22 | 0 | 0 | 0 | 0 | 0 | 0 | 0 | 0 | 637122.5 | 137471.5 | 137951 | 919368.5 | 0 | 0 | 0 | 0 | 0 | 0 | 0 | 0
[9 empty] | 2021-11-20 | 2022 | 21-22 | 0 | 0 | 0 | 0 | 0 | 0 | 0 | 0 | 637122.5 | 137471.5 | 137951 | 919368.5 | 0 | 0 | 0 | 0 | 0 | 0 | 0 | 0
[9 empty] | 2021-11-21 | 2022 | 21-22 | 0 | 0 | 0 | 0 | 0 | 0 | 0 | 0 | 637122.5 | 137471.5 | 137951 | 919368.5 | 0 | 0 | 0 | 0 | 0 | 0 | 0 | 0
[9 empty] | 2021-11-22 | 2022 | 21-22 | 0 | 0 | 0 | 0 | 0 | 0 | 0 | 0 | 637122.5 | 137471.5 | 137951 | 919368.5 | 0 | 0 | 0 | 0 | 0 | 0 | 0 | 0
[9 empty] | 2021-11-23 | 2022 | 21-22 | 0 | 0 | 0 | 0 | 0 | 0 | 0 | 0 | 637122.5 | 137471.5 | 137951 | 919368.5 | 0 | 0 | 0 | 0 | 0 | 0 | 0 | 0
[9 empty] | 2021-11-24 | 2022 | 21-22 | 0 | 0 | 0 | 0 | 0 | 0 | 0 | 0 | 637122.5 | 137471.5 | 137951 | 919368.5 | 0 | 0 | 0 | 0 | 0 | 0 | 0 | 0
[9 empty] | 2021-11-25 | 2022 | 21-22 | 0 | 0 | 0 | 0 | 0 | 0 | 0 | 0 | 637122.5 | 137471.5 | 137951 | 919368.5 | 0 | 0 | 0 | 0 | 0 | 0 | 0 | 0
[9 empty] | 2021-11-26 | 2022 | 21-22 | 0 | 0 | 0 | 0 | 0 | 0 | 0 | 0 | 637122.5 | 137471.5 | 137951 | 919368.5 | 0 | 0 | 0 | 0 | 0 | 0 | 0 | 0
[9 empty] | 2021-11-27 | 2022 | 21-22 | 0 | 0 | 0 | 0 | 0 | 0 | 0 | 0 | 637122.5 | 137471.5 | 137951 | 919368.5 | 0 | 0 | 0 | 0 | 0 | 0 | 0 | 0
[9 empty] | 2021-11-28 | 2022 | 21-22 | 0 | 0 | 0 | 0 | 0 | 0 | 0 | 0 | 637122.5 | 137471.5 | 137951 | 919368.5 | 0 | 0 | 0 | 0 | 0 | 0 | 0 | 0
[9 empty] | 2021-11-29 | 2022 | 21-22 | 0 | 0 | 0 | 0 | 0 | 0 | 0 | 0 | 637122.5 | 137471.5 | 137951 | 919368.5 | 0 | 0 | 0 | 0 | 0 | 0 | 0 | 0
[9 empty] | 2021-11-30 | 2022 | 21-22 | 0 | 0 | 0 | 0 | 0 | 0 | 0 | 0 | 637122.5 | 137471.5 | 137951 | 919368.5 | 0 | 0 | 0 | 0 | 0 | 0 | 0 | 0
[9 empty] | 2021-12-01 | 2022 | 21-22 | 0 | 0 | 0 | 0 | 0 | 0 | 0 | 0 | 637122.5 | 137471.5 | 137951 | 919368.5 | 0 | 0 | 0 | 0 | 0 | 0 | 0 | 0
[9 empty] | 2021-12-02 | 2022 | 21-22 | 0 | 0 | 0 | 0 | 0 | 0 | 0 | 0 | 637122.5 | 137471.5 | 137951 | 919368.5 | 0 | 0 | 0 | 0 | 0 | 0 | 0 | 0
[9 empty] | 2021-12-03 | 2022 | 21-22 | 0 | 0 | 0 | 0 | 0 | 0 | 0 | 0 | 637122.5 | 137471.5 | 137951 | 919368.5 | 0 | 0 | 0 | 0 | 0 | 0 | 0 | 0
[9 empty] | 2021-12-04 | 2022 | 21-22 | 0 | 0 | 0 | 0 | 0 | 0 | 0 | 0 | 637122.5 | 137471.5 | 137951 | 919368.5 | 0 | 0 | 0 | 0 | 0 | 0 | 0 | 0
[9 empty] | 2021-12-05 | 2022 | 21-22 | 0 | 0 | 0 | 0 | 0 | 0 | 0 | 0 | 637122.5 | 137471.5 | 137951 | 919368.5 | 0 | 0 | 0 | 0 | 0 | 0 | 0 | 0
[9 empty] | 2021-12-06 | 2022 | 21-22 | 0 | 0 | 0 | 0 | 0 | 0 | 0 | 0 | 637122.5 | 137471.5 | 137951 | 919368.5 | 0 | 0 | 0 | 0 | 0 | 0 | 0 | 0
[9 empty] | 2021-12-07 | 2022 | 21-22 | 0 | 0 | 0 | 0 | 0 | 0 | 0 | 0 | 637122.5 | 137471.5 | 137951 | 919368.5 | 0 | 0 | 0 | 0 | 0 | 0 | 0 | 0
[9 empty] | 2021-12-08 | 2022 | 21-22 | 0 | 0 | 0 | 0 | 0 | 0 | 0 | 0 | 637122.5 | 137471.5 | 137951 | 919368.5 | 0 | 0 | 0 | 0 | 0 | 0 | 0 | 0
[9 empty] | 2021-12-09 | 2022 | 21-22 | 0 | 0 | 0 | 0 | 0 | 0 | 0 | 0 | 637122.5 | 137471.5 | 137951 | 919368.5 | 0 | 0 | 0 | 0 | 0 | 0 | 0 | 0
[9 empty] | 2021-12-10 | 2022 | 21-22 | 0 | 0 | 0 | 0 | 0 | 0 | 0 | 0 | 637122.5 | 137471.5 | 137951 | 919368.5 | 0 | 0 | 0 | 0 | 0 | 0 | 0 | 0
[9 empty] | 2021-12-11 | 2022 | 21-22 | 0 | 0 | 0 | 0 | 0 | 0 | 0 | 0 | 637122.5 | 137471.5 | 137951 | 919368.5 | 0 | 0 | 0 | 0 | 0 | 0 | 0 | 0
[9 empty] | 2021-12-12 | 2022 | 21-22 | 0 | 0 | 0 | 0 | 0 | 0 | 0 | 0 | 637122.5 | 137471.5 | 137951 | 919368.5 | 0 | 0 | 0 | 0 | 0 | 0 | 0 | 0
[9 empty] | 2021-12-13 | 2022 | 21-22 | 0 | 0 | 0 | 0 | 0 | 0 | 0 | 0 | 637122.5 | 137471.5 | 137951 | 919368.5 | 0 | 0 | 0 | 0 | 0 | 0 | 0 | 0
[9 empty] | 2021-12-14 | 2022 | 21-22 | 0 | 0 | 0 | 0 | 0 | 0 | 0 | 0 | 637122.5 | 137471.5 | 137951 | 919368.5 | 0 | 0 | 0 | 0 | 0 | 0 | 0 | 0
[9 empty] | 2021-12-15 | 2022 | 21-22 | 0 | 0 | 0 | 0 | 0 | 0 | 0 | 0 | 637122.5 | 137471.5 | 137951 | 919368.5 | 0 | 0 | 0 | 0 | 0 | 0 | 0 | 0
[9 empty] | 2021-12-16 | 2022 | 21-22 | 0 | 0 | 0 | 0 | 0 | 0 | 0 | 0 | 637122.5 | 137471.5 | 137951 | 919368.5 | 0 | 0 | 0 | 0 | 0 | 0 | 0 | 0
[9 empty] | 2021-12-17 | 2022 | 21-22 | 0 | 0 | 0 | 0 | 0 | 0 | 0 | 0 | 637122.5 | 137471.5 | 137951 | 919368.5 | 0 | 0 | 0 | 0 | 0 | 0 | 0 | 0
[9 empty] | 2021-12-18 | 2022 | 21-22 | 0 | 0 | 0 | 0 | 0 | 0 | 0 | 0 | 637122.5 | 137471.5 | 137951 | 919368.5 | 0 | 0 | 0 | 0 | 0 | 0 | 0 | 0
[9 empty] | 2021-12-19 | 2022 | 21-22 | 0 | 0 | 0 | 0 | 0 | 0 | 0 | 0 | 637122.5 | 137471.5 | 137951 | 919368.5 | 0 | 0 | 0 | 0 | 0 | 0 | 0 | 0
[9 empty] | 2021-12-20 | 2022 | 21-22 | 0 | 0 | 0 | 0 | 0 | 0 | 0 | 0 | 637122.5 | 137471.5 | 137951 | 919368.5 | 0 | 0 | 0 | 0 | 0 | 0 | 0 | 0
[9 empty] | 2021-12-21 | 2022 | 21-22 | 0 | 0 | 0 | 0 | 0 | 0 | 0 | 0 | 637122.5 | 137471.5 | 137951 | 919368.5 | 0 | 0 | 0 | 0 | 0 | 0 | 0 | 0
[9 empty] | 2021-12-22 | 2022 | 21-22 | 0 | 0 | 0 | 0 | 0 | 0 | 0 | 0 | 637122.5 | 137471.5 | 137951 | 919368.5 | 0 | 0 | 0 | 0 | 0 | 0 | 0 | 0
[9 empty] | 2021-12-23 | 2022 | 21-22 | 0 | 0 | 0 | 0 | 0 | 0 | 0 | 0 | 637122.5 | 137471.5 | 137951 | 919368.5 | 0 | 0 | 0 | 0 | 0 | 0 | 0 | 0
[9 empty] | 2021-12-24 | 2022 | 21-22 | 0 | 0 | 0 | 0 | 0 | 0 | 0 | 0 | 637122.5 | 137471.5 | 137951 | 919368.5 | 0 | 0 | 0 | 0 | 0 | 0 | 0 | 0
[9 empty] | 2021-12-25 | 2022 | 21-22 | 0 | 0 | 0 | 0 | 0 | 0 | 0 | 0 | 637122.5 | 137471.5 | 137951 | 919368.5 | 0 | 0 | 0 | 0 | 0 | 0 | 0 | 0
[9 empty] | 2021-12-26 | 2022 | 21-22 | 0 | 0 | 0 | 0 | 0 | 0 | 0 | 0 | 637122.5 | 137471.5 | 137951 | 919368.5 | 0 | 0 | 0 | 0 | 0 | 0 | 0 | 0
[9 empty] | 2021-12-27 | 2022 | 21-22 | 0 | 0 | 0 | 0 | 0 | 0 | 0 | 0 | 637122.5 | 137471.5 | 137951 | 919368.5 | 0 | 0 | 0 | 0 | 0 | 0 | 0 | 0
[9 empty] | 2021-12-28 | 2022 | 21-22 | 0 | 0 | 0 | 0 | 0 | 0 | 0 | 0 | 637122.5 | 137471.5 | 137951 | 919368.5 | 0 | 0 | 0 | 0 | 0 | 0 | 0 | 0
[9 empty] | 2021-12-29 | 2022 | 21-22 | 0 | 0 | 0 | 0 | 0 | 0 | 0 | 0 | 637122.5 | 137471.5 | 137951 | 919368.5 | 0 | 0 | 0 | 0 | 0 | 0 | 0 | 0
[9 empty] | 2021-12-30 | 2022 | 21-22 | 0 | 0 | 0 | 0 | 0 | 0 | 0 | 0 | 637122.5 | 137471.5 | 137951 | 919368.5 | 0 | 0 | 0 | 0 | 0 | 0 | 0 | 0
[9 empty] | 2021-12-31 | 2022 | 21-22 | 0 | 0 | 0 | 0 | 0 | 0 | 0 | 0 | 637122.5 | 137471.5 | 137951 | 919368.5 | 0 | 0 | 0 | 0 | 0 | 0 | 0 | 0
[9 empty] | 2022-01-01 | 2022 | 21-22 | 0 | 0 | 0 | 0 | 0 | 0 | 0 | 0 | 637122.5 | 137471.5 | 137951 | 919368.5 | 0 | 0 | 0 | 0 | 0 | 0 | 0 | 0
[9 empty] | 2022-01-02 | 2022 | 21-22 | 0 | 0 | 0 | 0 | 0 | 0 | 0 | 0 | 637122.5 | 137471.5 | 137951 | 919368.5 | 0 | 0 | 0 | 0 | 0 | 0 | 0 | 0
[9 empty] | 2022-01-03 | 2022 | 21-22 | 0 | 0 | 0 | 0 | 0 | 0 | 0 | 0 | 637122.5 | 137471.5 | 137951 | 919368.5 | 0 | 0 | 0 | 0 | 0 | 0 | 0 | 0
[9 empty] | 2022-01-04 | 2022 | 21-22 | 0 | 0 | 0 | 0 | 0 | 0 | 0 | 0 | 637122.5 | 137471.5 | 137951 | 919368.5 | 0 | 0 | 0 | 0 | 0 | 0 | 0 | 0
[9 empty] | 2022-01-05 | 2022 | 21-22 | 0 | 0 | 0 | 0 | 0 | 0 | 0 | 0 | 637122.5 | 137471.5 | 137951 | 919368.5 | 0 | 0 | 0 | 0 | 0 | 0 | 0 | 0
[9 empty] | 2022-01-06 | 2022 | 21-22 | 0 | 0 | 0 | 0 | 0 | 0 | 0 | 0 | 637122.5 | 137471.5 | 137951 | 919368.5 | 0 | 0 | 0 | 0 | 0 | 0 | 0 | 0
[9 empty] | 2022-01-07 | 2022 | 21-22 | 0 | 0 | 0 | 0 | 0 | 0 | 0 | 0 | 637122.5 | 137471.5 | 137951 | 919368.5 | 0 | 0 | 0 | 0 | 0 | 0 | 0 | 0
[9 empty] | 2022-01-08 | 2022 | 21-22 | 0 | 0 | 0 | 0 | 0 | 0 | 0 | 0 | 637122.5 | 137471.5 | 137951 | 919368.5 | 0 | 0 | 0 | 0 | 0 | 0 | 0 | 0
[9 empty] | 2022-01-09 | 2022 | 21-22 | 0 | 0 | 0 | 0 | 0 | 0 | 0 | 0 | 637122.5 | 137471.5 | 137951 | 919368.5 | 0 | 0 | 0 | 0 | 0 | 0 | 0 | 0
[9 empty] | 2022-01-10 | 2022 | 21-22 | 0 | 0 | 0 | 0 | 0 | 0 | 0 | 0 | 637122.5 | 137471.5 | 137951 | 919368.5 | 0 | 0 | 0 | 0 | 0 | 0 | 0 | 0
[9 empty] | 2022-01-11 | 2022 | 21-22 | 0 | 0 | 0 | 0 | 0 | 0 | 0 | 0 | 637122.5 | 137471.5 | 137951 | 919368.5 | 0 | 0 | 0 | 0 | 0 | 0 | 0 | 0
[9 empty] | 2022-01-12 | 2022 | 21-22 | 0 | 0 | 0 | 0 | 0 | 0 | 0 | 0 | 637122.5 | 137471.5 | 137951 | 919368.5 | 0 | 0 | 0 | 0 | 0 | 0 | 0 | 0
[9 empty] | 2022-01-13 | 2022 | 21-22 | 0 | 0 | 0 | 0 | 0 | 0 | 0 | 0 | 637122.5 | 137471.5 | 137951 | 919368.5 | 0 | 0 | 0 | 0 | 0 | 0 | 0 | 0
[9 empty] | 2022-01-14 | 2022 | 21-22 | 0 | 0 | 0 | 0 | 0 | 0 | 0 | 0 | 637122.5 | 137471.5 | 137951 | 919368.5 | 0 | 0 | 0 | 0 | 0 | 0 | 0 | 0
[9 empty] | 2022-01-15 | 2022 | 21-22 | 0 | 0 | 0 | 0 | 0 | 0 | 0 | 0 | 637122.5 | 137471.5 | 137951 | 919368.5 | 0 | 0 | 0 | 0 | 0 | 0 | 0 | 0
[9 empty] | 2022-01-16 | 2022 | 21-22 | 0 | 0 | 0 | 0 | 0 | 0 | 0 | 0 | 637122.5 | 137471.5 | 137951 | 919368.5 | 0 | 0 | 0 | 0 | 0 | 0 | 0 | 0
[9 empty] | 2022-01-17 | 2022 | 21-22 | 0 | 0 | 0 | 0 | 0 | 0 | 0 | 0 | 637122.5 | 137471.5 | 137951 | 919368.5 | 0 | 0 | 0 | 0 | 0 | 0 | 0 | 0
[9 empty] | 2022-01-18 | 2022 | 21-22 | 0 | 0 | 0 | 0 | 0 | 0 | 0 | 0 | 637122.5 | 137471.5 | 137951 | 919368.5 | 0 | 0 | 0 | 0 | 0 | 0 | 0 | 0
[9 empty] | 2022-01-19 | 2022 | 21-22 | 0 | 0 | 0 | 0 | 0 | 0 | 0 | 0 | 637122.5 | 137471.5 | 137951 | 919368.5 | 0 | 0 | 0 | 0 | 0 | 0 | 0 | 0
[9 empty] | 2022-01-20 | 2022 | 21-22 | 0 | 0 | 0 | 0 | 0 | 0 | 0 | 0 | 637122.5 | 137471.5 | 137951 | 919368.5 | 0 | 0 | 0 | 0 | 0 | 0 | 0 | 0
[9 empty] | 2022-01-21 | 2022 | 21-22 | 0 | 0 | 0 | 0 | 0 | 0 | 0 | 0 | 637122.5 | 137471.5 | 137951 | 919368.5 | 0 | 0 | 0 | 0 | 0 | 0 | 0 | 0
[9 empty] | 2022-01-22 | 2022 | 21-22 | 0 | 0 | 0 | 0 | 0 | 0 | 0 | 0 | 637122.5 | 137471.5 | 137951 | 919368.5 | 0 | 0 | 0 | 0 | 0 | 0 | 0 | 0
[9 empty] | 2022-01-23 | 2022 | 21-22 | 0 | 0 | 0 | 0 | 0 | 0 | 0 | 0 | 637122.5 | 137471.5 | 137951 | 919368.5 | 0 | 0 | 0 | 0 | 0 | 0 | 0 | 0
[9 empty] | 2022-01-24 | 2022 | 21-22 | 0 | 0 | 0 | 0 | 0 | 0 | 0 | 0 | 637122.5 | 137471.5 | 137951 | 919368.5 | 0 | 0 | 0 | 0 | 0 | 0 | 0 | 0
[9 empty] | 2022-01-25 | 2022 | 21-22 | 0 | 0 | 0 | 0 | 0 | 0 | 0 | 0 | 637122.5 | 137471.5 | 137951 | 919368.5 | 0 | 0 | 0 | 0 | 0 | 0 | 0 | 0
[9 empty] | 2022-01-26 | 2022 |  | 0 | 0 | 0 | 0 | 0 | 0 | 0 | 0 | 637122.5 | 137471.5 | 137951 | 919368.5 | 0 | 0 | 0 | 0 | 0 | 0 | 0 | 0
[9 empty] | 2022-01-27 | 2022 | 21-22 | 0 | 0 | 0 | 0 | 0 | 0 | 0 | 0 | 637122.5 | 137471.5 | 137951 | 919368.5 | 0 | 0 | 0 | 0 | 0 | 0 | 0 | 0
[9 empty] | 2022-01-28 | 2022 | 21-22 | 0 | 0 | 0 | 0 | 0 | 0 | 0 | 0 | 637122.5 | 137471.5 | 137951 | 919368.5 | 0 | 0 | 0 | 0 | 0 | 0 | 0 | 0
[9 empty] | 2022-01-29 | 2022 | 21-22 | 0 | 0 | 0 | 0 | 0 | 0 | 0 | 0 | 637122.5 | 137471.5 | 137951 | 919368.5 | 0 | 0 | 0 | 0 | 0 | 0 | 0 | 0
[9 empty] | 2022-01-30 | 2022 | 21-22 | 0 | 0 | 0 | 0 | 0 | 0 | 0 | 0 | 637122.5 | 137471.5 | 137951 | 919368.5 | 0 | 0 | 0 | 0 | 0 | 0 | 0 | 0
[9 empty] | 2022-01-31 | 2022 | 21-22 | 0 | 0 | 0 | 0 | 0 | 0 | 0 | 0 | 637122.5 | 137471.5 | 137951 | 919368.5 | 0 | 0 | 0 | 0 | 0 | 0 | 0 | 0
[9 empty] | 2022-02-01 | 2022 | 21-22 | 0 | 0 | 0 | 0 | 0 | 0 | 0 | 0 | 637122.5 | 137471.5 | 137951 | 919368.5 | 0 | 0 | 0 | 0 | 0 | 0 | 0 | 0
[9 empty] | 2022-02-02 | 2022 | 21-22 | 0 | 0 | 0 | 0 | 0 | 0 | 0 | 0 | 637122.5 | 137471.5 | 137951 | 919368.5 | 0 | 0 | 0 | 0 | 0 | 0 | 0 | 0
[9 empty] | 2022-02-03 | 2022 | 21-22 | 0 | 0 | 0 | 0 | 0 | 0 | 0 | 0 | 637122.5 | 137471.5 | 137951 | 919368.5 | 0 | 0 | 0 | 0 | 0 | 0 | 0 | 0
[9 empty] | 2022-02-04 | 2022 | 21-22 | 0 | 0 | 0 | 0 | 0 | 0 | 0 | 0 | 637122.5 | 137471.5 | 137951 | 919368.5 | 0 | 0 | 0 | 0 | 0 | 0 | 0 | 0
[9 empty] | 2022-02-05 | 2022 | 21-22 | 0 | 0 | 0 | 0 | 0 | 0 | 0 | 0 | 637122.5 | 137471.5 | 137951 | 919368.5 | 0 | 0 | 0 | 0 | 0 | 0 | 0 | 0
[9 empty] | 2022-02-06 | 2022 | 21-22 | 0 | 0 | 0 | 0 | 0 | 0 | 0 | 0 | 637122.5 | 137471.5 | 137951 | 919368.5 | 0 | 0 | 0 | 0 | 0 | 0 | 0 | 0
[9 empty] | 2022-02-07 | 2022 | 21-22 | 0 | 0 | 0 | 0 | 0 | 0 | 0 | 0 | 637122.5 | 137471.5 | 137951 | 919368.5 | 0 | 0 | 0 | 0 | 0 | 0 | 0 | 0
[9 empty] | 2022-02-08 | 2022 | 21-22 | 0 | 0 | 0 | 0 | 0 | 0 | 0 | 0 | 637122.5 | 137471.5 | 137951 | 919368.5 | 0 | 0 | 0 | 0 | 0 | 0 | 0 | 0
[9 empty] | 2022-02-09 | 2022 | 21-22 | 0 | 0 | 0 | 0 | 0 | 0 | 0 | 0 | 637122.5 | 137471.5 | 137951 | 919368.5 | 0 | 0 | 0 | 0 | 0 | 0 | 0 | 0
[9 empty] | 2022-02-10 | 2022 | 21-22 | 0 | 0 | 0 | 0 | 0 | 0 | 0 | 0 | 637122.5 | 137471.5 | 137951 | 919368.5 | 0 | 0 | 0 | 0 | 0 | 0 | 0 | 0
[9 empty] | 2022-02-11 | 2022 | 21-22 | 0 | 0 | 0 | 0 | 0 | 0 | 0 | 0 | 637122.5 | 137471.5 | 137951 | 919368.5 | 0 | 0 | 0 | 0 | 0 | 0 | 0 | 0
[9 empty] | 2022-02-12 | 2022 | 21-22 | 0 | 0 | 0 | 0 | 0 | 0 | 0 | 0 | 637122.5 | 137471.5 | 137951 | 919368.5 | 0 | 0 | 0 | 0 | 0 | 0 | 0 | 0
[9 empty] | 2022-02-13 | 2022 | 21-22 | 0 | 0 | 0 | 0 | 0 | 0 | 0 | 0 | 637122.5 | 137471.5 | 137951 | 919368.5 | 0 | 0 | 0 | 0 | 0 | 0 | 0 | 0
[9 empty] | 2022-02-14 | 2022 | 21-22 | 0 | 0 | 0 | 0 | 0 | 0 | 0 | 0 | 637122.5 | 137471.5 | 137951 | 919368.5 | 0 | 0 | 0 | 0 | 0 | 0 | 0 | 0
[9 empty] | 2022-02-15 | 2022 | 21-22 | 0 | 0 | 0 | 0 | 0 | 0 | 0 | 0 | 637122.5 | 137471.5 | 137951 | 919368.5 | 0 | 0 | 0 | 0 | 0 | 0 | 0 | 0
[9 empty] | 2022-02-16 | 2022 | 21-22 | 0 | 0 | 0 | 0 | 0 | 0 | 0 | 0 | 637122.5 | 137471.5 | 137951 | 919368.5 | 0 | 0 | 0 | 0 | 0 | 0 | 0 | 0
[9 empty] | 2022-02-17 | 2022 | 21-22 | 0 | 0 | 0 | 0 | 0 | 0 | 0 | 0 | 637122.5 | 137471.5 | 137951 | 919368.5 | 0 | 0 | 0 | 0 | 0 | 0 | 0 | 0
[9 empty] | 2022-02-18 | 2022 | 21-22 | 0 | 0 | 0 | 0 | 0 | 0 | 0 | 0 | 637122.5 | 137471.5 | 137951 | 919368.5 | 0 | 0 | 0 | 0 | 0 | 0 | 0 | 0
[9 empty] | 2022-02-19 | 2022 | 21-22 | 0 | 0 | 0 | 0 | 0 | 0 | 0 | 0 | 637122.5 | 137471.5 | 137951 | 919368.5 | 0 | 0 | 0 | 0 | 0 | 0 | 0 | 0
[9 empty] | 2022-02-20 | 2022 | 21-22 | 0 | 0 | 0 | 0 | 0 | 0 | 0 | 0 | 637122.5 | 137471.5 | 137951 | 919368.5 | 0 | 0 | 0 | 0 | 0 | 0 | 0 | 0
[9 empty] | 2022-02-21 | 2022 | 21-22 | 0 | 0 | 0 | 0 | 0 | 0 | 0 | 0 | 637122.5 | 137471.5 | 137951 | 919368.5 | 0 | 0 | 0 | 0 | 0 | 0 | 0 | 0
[9 empty] | 2022-02-22 | 2022 | 21-22 | 0 | 0 | 0 | 0 | 0 | 0 | 0 | 0 | 637122.5 | 137471.5 | 137951 | 919368.5 | 0 | 0 | 0 | 0 | 0 | 0 | 0 | 0
[9 empty] | 2022-02-23 | 2022 | 21-22 | 0 | 0 | 0 | 0 | 0 | 0 | 0 | 0 | 637122.5 | 137471.5 | 137951 | 919368.5 | 0 | 0 | 0 | 0 | 0 | 0 | 0 | 0
[9 empty] | 2022-02-24 | 2022 | 21-22 | 0 | 0 | 0 | 0 | 0 | 0 | 0 | 0 | 637122.5 | 137471.5 | 137951 | 919368.5 | 0 | 0 | 0 | 0 | 0 | 0 | 0 | 0
[9 empty] | 2022-02-25 | 2022 | 21-22 | 0 | 0 | 0 | 0 | 0 | 0 | 0 | 0 | 637122.5 | 137471.5 | 137951 | 919368.5 | 0 | 0 | 0 | 0 | 0 | 0 | 0 | 0
[9 empty] | 2022-02-26 | 2022 | 21-22 | 0 | 0 | 0 | 0 | 0 | 0 | 0 | 0 | 637122.5 | 137471.5 | 137951 | 919368.5 | 0 | 0 | 0 | 0 | 0 | 0 | 0 | 0
[9 empty] | 2022-02-27 | 2022 | 21-22 | 0 | 0 | 0 | 0 | 0 | 0 | 0 | 0 | 637122.5 | 137471.5 | 137951 | 919368.5 | 0 | 0 | 0 | 0 | 0 | 0 | 0 | 0
[9 empty] | 2022-02-28 | 2022 | 21-22 | 0 | 0 | 0 | 0 | 0 | 0 | 0 | 0 | 637122.5 | 137471.5 | 137951 | 919368.5 | 0 | 0 | 0 | 0 | 0 | 0 | 0 | 0
[9 empty] | 2022-03-01 | 2022 | 21-22 | 0 | 0 | 0 | 0 | 0 | 0 | 0 | 0 | 637122.5 | 137471.5 | 137951 | 919368.5 | 0 | 0 | 0 | 0 | 0 | 0 | 0 | 0
[9 empty] | 2022-03-02 | 2022 | 21-22 | 0 | 0 | 0 | 0 | 0 | 0 | 0 | 0 | 637122.5 | 137471.5 | 137951 | 919368.5 | 0 | 0 | 0 | 0 | 0 | 0 | 0 | 0
[9 empty] | 2022-03-03 | 2022 | 21-22 | 0 | 0 | 0 | 0 | 0 | 0 | 0 | 0 | 637122.5 | 137471.5 | 137951 | 919368.5 | 0 | 0 | 0 | 0 | 0 | 0 | 0 | 0
[9 empty] | 2022-03-04 | 2022 | 21-22 | 0 | 0 | 0 | 0 | 0 | 0 | 0 | 0 | 637122.5 | 137471.5 | 137951 | 919368.5 | 0 | 0 | 0 | 0 | 0 | 0 | 0 | 0
[9 empty] | 2022-03-05 | 2022 | 21-22 | 0 | 0 | 0 | 0 | 0 | 0 | 0 | 0 | 637122.5 | 137471.5 | 137951 | 919368.5 | 0 | 0 | 0 | 0 | 0 | 0 | 0 | 0
[9 empty] | 2022-03-06 | 2022 | 21-22 | 0 | 0 | 0 | 0 | 0 | 0 | 0 | 0 | 637122.5 | 137471.5 | 137951 | 919368.5 | 0 | 0 | 0 | 0 | 0 | 0 | 0 | 0
[9 empty] | 2022-03-07 | 2022 | 21-22 | 0 | 0 | 0 | 0 | 0 | 0 | 0 | 0 | 637122.5 | 137471.5 | 137951 | 919368.5 | 0 | 0 | 0 | 0 | 0 | 0 | 0 | 0
[9 empty] | 2022-03-08 | 2022 | 21-22 | 0 | 0 | 0 | 0 | 0 | 0 | 0 | 0 | 637122.5 | 137471.5 | 137951 | 919368.5 | 0 | 0 | 0 | 0 | 0 | 0 | 0 | 0
[9 empty] | 2022-03-09 | 2022 | 21-22 | 0 | 0 | 0 | 0 | 0 | 0 | 0 | 0 | 637122.5 | 137471.5 | 137951 | 919368.5 | 0 | 0 | 0 | 0 | 0 | 0 | 0 | 0
[9 empty] | 2022-03-10 | 2022 | 21-22 | 0 | 0 | 0 | 0 | 0 | 0 | 0 | 0 | 637122.5 | 137471.5 | 137951 | 919368.5 | 0 | 0 | 0 | 0 | 0 | 0 | 0 | 0
[9 empty] | 2022-03-11 | 2022 | 21-22 | 0 | 0 | 0 | 0 | 0 | 0 | 0 | 0 | 637122.5 | 137471.5 | 137951 | 919368.5 | 0 | 0 | 0 | 0 | 0 | 0 | 0 | 0
[9 empty] | 2022-03-12 | 2022 | 21-22 | 0 | 0 | 0 | 0 | 0 | 0 | 0 | 0 | 637122.5 | 137471.5 | 137951 | 919368.5 | 0 | 0 | 0 | 0 | 0 | 0 | 0 | 0
[9 empty] | 2022-03-13 | 2022 | 21-22 | 0 | 0 | 0 | 0 | 0 | 0 | 0 | 0 | 637122.5 | 137471.5 | 137951 | 919368.5 | 0 | 0 | 0 | 0 | 0 | 0 | 0 | 0
[9 empty] | 2022-03-14 | 2022 | 21-22 | 0 | 0 | 0 | 0 | 0 | 0 | 0 | 0 | 637122.5 | 137471.5 | 137951 | 919368.5 | 0 | 0 | 0 | 0 | 0 | 0 | 0 | 0
[9 empty] | 2022-03-15 | 2022 | 21-22 | 0 | 0 | 0 | 0 | 0 | 0 | 0 | 0 | 637122.5 | 137471.5 | 137951 | 919368.5 | 0 | 0 | 0 | 0 | 0 | 0 | 0 | 0
[9 empty] | 2022-03-16 | 2022 | 21-22 | 0 | 0 | 0 | 0 | 0 | 0 | 0 | 0 | 637122.5 | 137471.5 | 137951 | 919368.5 | 0 | 0 | 0 | 0 | 0 | 0 | 0 | 0
[9 empty] | 2022-03-17 | 2022 | 21-22 | 0 | 0 | 0 | 0 | 0 | 0 | 0 | 0 | 637122.5 | 137471.5 | 137951 | 919368.5 | 0 | 0 | 0 | 0 | 0 | 0 | 0 | 0
[9 empty] | 2022-03-18 | 2022 | 21-22 | 0 | 0 | 0 | 0 | 0 | 0 | 0 | 0 | 637122.5 | 137471.5 | 137951 | 919368.5 | 0 | 0 | 0 | 0 | 0 | 0 | 0 | 0
[9 empty] | 2022-03-19 | 2022 | 21-22 | 0 | 0 | 0 | 0 | 0 | 0 | 0 | 0 | 637122.5 | 137471.5 | 137951 | 919368.5 | 0 | 0 | 0 | 0 | 0 | 0 | 0 | 0
[9 empty] | 2022-03-20 | 2022 | 21-22 | 0 | 0 | 0 | 0 | 0 | 0 | 0 | 0 | 637122.5 | 137471.5 | 137951 | 919368.5 | 0 | 0 | 0 | 0 | 0 | 0 | 0 | 0
[9 empty] | 2022-03-21 | 2022 | 21-22 | 0 | 0 | 0 | 0 | 0 | 0 | 0 | 0 | 637122.5 | 137471.5 | 137951 | 919368.5 | 0 | 0 | 0 | 0 | 0 | 0 | 0 | 0
[9 empty] | 2022-03-22 | 2022 | 21-22 | 0 | 0 | 0 | 0 | 0 | 0 | 0 | 0 | 637122.5 | 137471.5 | 137951 | 919368.5 | 0 | 0 | 0 | 0 | 0 | 0 | 0 | 0
[9 empty] | 2022-03-23 | 2022 | 21-22 | 0 | 0 | 0 | 0 | 0 | 0 | 0 | 0 | 637122.5 | 137471.5 | 137951 | 919368.5 | 0 | 0 | 0 | 0 | 0 | 0 | 0 | 0
[9 empty] | 2022-03-24 | 2022 | 21-22 | 0 | 0 | 0 | 0 | 0 | 0 | 0 | 0 | 637122.5 | 137471.5 | 137951 | 919368.5 | 0 | 0 | 0 | 0 | 0 | 0 | 0 | 0
[9 empty] | 2022-03-25 | 2022 | 21-22 | 0 | 0 | 0 | 0 | 0 | 0 | 0 | 0 | 637122.5 | 137471.5 | 137951 | 919368.5 | 0 | 0 | 0 | 0 | 0 | 0 | 0 | 0
[9 empty] | 2022-03-26 | 2022 | 21-22 | 0 | 0 | 0 | 0 | 0 | 0 | 0 | 0 | 637122.5 | 137471.5 | 137951 | 919368.5 | 0 | 0 | 0 | 0 | 0 | 0 | 0 | 0
[9 empty] | 2022-03-27 | 2022 | 21-22 | 0 | 0 | 0 | 0 | 0 | 0 | 0 | 0 | 637122.5 | 137471.5 | 137951 | 919368.5 | 0 | 0 | 0 | 0 | 0 | 0 | 0 | 0
[9 empty] | 2022-03-28 | 2022 | 21-22 | 0 | 0 | 0 | 0 | 0 | 0 | 0 | 0 | 637122.5 | 137471.5 | 137951 | 919368.5 | 0 | 0 | 0 | 0 | 0 | 0 | 0 | 0
[9 empty] | 2022-03-29 | 2022 | 21-22 | 0 | 0 | 0 | 0 | 0 | 0 | 0 | 0 | 637122.5 | 137471.5 | 137951 | 919368.5 | 0 | 0 | 0 | 0 | 0 | 0 | 0 | 0
[9 empty] | 2022-03-30 | 2022 | 21-22 | 0 | 0 | 0 | 0 | 0 | 0 | 0 | 0 | 637122.5 | 137471.5 | 137951 | 919368.5 | 0 | 0 | 0 | 0 | 0 | 0 | 0 | 0
[9 empty] | 2022-03-31 | 2022 | 21-22 | 0 | 0 | 0 | 0 | 0 | 0 | 0 | 0 | 637122.5 | 137471.5 | 137951 | 919368.5 | 0 | 0 | 0 | 0 | 0 | 0 | 0 | 0
[9 empty] | 2022-04-01 | 2022 | 21-22 | 0 | 0 | 0 | 0 | 0 | 0 | 0 | 0 | 637122.5 | 137471.5 | 137951 | 919368.5 | 0 | 0 | 0 | 0 | 0 | 0 | 0 | 0
[9 empty] | 2022-04-02 | 2022 | 21-22 | 0 | 0 | 0 | 0 | 0 | 0 | 0 | 0 | 637122.5 | 137471.5 | 137951 | 919368.5 | 0 | 0 | 0 | 0 | 0 | 0 | 0 | 0
[9 empty] | 2022-04-03 | 2022 | 21-22 | 0 | 0 | 0 | 0 | 0 | 0 | 0 | 0 | 637122.5 | 137471.5 | 137951 | 919368.5 | 0 | 0 | 0 | 0 | 0 | 0 | 0 | 0
[9 empty] | 2022-04-04 | 2022 | 21-22 | 0 | 0 | 0 | 0 | 0 | 0 | 0 | 0 | 637122.5 | 137471.5 | 137951 | 919368.5 | 0 | 0 | 0 | 0 | 0 | 0 | 0 | 0
[9 empty] | 2022-04-05 | 2022 | 21-22 | 0 | 0 | 0 | 0 | 0 | 0 | 0 | 0 | 637122.5 | 137471.5 | 137951 | 919368.5 | 0 | 0 | 0 | 0 | 0 | 0 | 0 | 0
[9 empty] | 2022-04-06 | 2022 | 21-22 | 0 | 0 | 0 | 0 | 0 | 0 | 0 | 0 | 637122.5 | 137471.5 | 137951 | 919368.5 | 0 | 0 | 0 | 0 | 0 | 0 | 0 | 0
[9 empty] | 2022-04-07 | 2022 | 21-22 | 0 | 0 | 0 | 0 | 0 | 0 | 0 | 0 | 637122.5 | 137471.5 | 137951 | 919368.5 | 0 | 0 | 0 | 0 | 0 | 0 | 0 | 0
[9 empty] | 2022-04-08 | 2022 | 21-22 | 0 | 0 | 0 | 0 | 0 | 0 | 0 | 0 | 637122.5 | 137471.5 | 137951 | 919368.5 | 0 | 0 | 0 | 0 | 0 | 0 | 0 | 0
[9 empty] | 2022-04-09 | 2022 | 21-22 | 0 | 0 | 0 | 0 | 0 | 0 | 0 | 0 | 637122.5 | 137471.5 | 137951 | 919368.5 | 0 | 0 | 0 | 0 | 0 | 0 | 0 | 0
[9 empty] | 2022-04-10 | 2022 | 21-22 | 0 | 0 | 0 | 0 | 0 | 0 | 0 | 0 | 637122.5 | 137471.5 | 137951 | 919368.5 | 0 | 0 | 0 | 0 | 0 | 0 | 0 | 0
[9 empty] | 2022-04-11 | 2022 | 21-22 | 0 | 0 | 0 | 0 | 0 | 0 | 0 | 0 | 637122.5 | 137471.5 | 137951 | 919368.5 | 0 | 0 | 0 | 0 | 0 | 0 | 0 | 0
[9 empty] | 2022-04-12 | 2022 | 21-22 | 0 | 0 | 0 | 0 | 0 | 0 | 0 | 0 | 637122.5 | 137471.5 | 137951 | 919368.5 | 0 | 0 | 0 | 0 | 0 | 0 | 0 | 0
[9 empty] | 2022-04-13 | 2022 | 21-22 | 0 | 0 | 0 | 0 | 0 | 0 | 0 | 0 | 637122.5 | 137471.5 | 137951 | 919368.5 | 0 | 0 | 0 | 0 | 0 | 0 | 0 | 0
[9 empty] | 2022-04-14 | 2022 | 21-22 | 0 | 0 | 0 | 0 | 0 | 0 | 0 | 0 | 637122.5 | 137471.5 | 137951 | 919368.5 | 0 | 0 | 0 | 0 | 0 | 0 | 0 | 0
[9 empty] | 2022-04-15 | 2022 | 21-22 | 0 | 0 | 0 | 0 | 0 | 0 | 0 | 0 | 637122.5 | 137471.5 | 137951 | 919368.5 | 0 | 0 | 0 | 0 | 0 | 0 | 0 | 0
[9 empty] | 2022-04-16 | 2022 | 21-22 | 0 | 0 | 0 | 0 | 0 | 0 | 0 | 0 | 637122.5 | 137471.5 | 137951 | 919368.5 | 0 | 0 | 0 | 0 | 0 | 0 | 0 | 0
[9 empty] | 2022-04-17 | 2022 | 21-22 | 0 | 0 | 0 | 0 | 0 | 0 | 0 | 0 | 637122.5 | 137471.5 | 137951 | 919368.5 | 0 | 0 | 0 | 0 | 0 | 0 | 0 | 0
[9 empty] | 2022-04-18 | 2022 | 21-22 | 0 | 0 | 0 | 0 | 0 | 0 | 0 | 0 | 637122.5 | 137471.5 | 137951 | 919368.5 | 0 | 0 | 0 | 0 | 0 | 0 | 0 | 0
[9 empty] | 2022-04-19 | 2022 | 21-22 | 0 | 0 | 0 | 0 | 0 | 0 | 0 | 0 | 637122.5 | 137471.5 | 137951 | 919368.5 | 0 | 0 | 0 | 0 | 0 | 0 | 0 | 0
[9 empty] | 2022-04-20 | 2022 | 21-22 | 0 | 0 | 0 | 0 | 0 | 0 | 0 | 0 | 637122.5 | 137471.5 | 137951 | 919368.5 | 0 | 0 | 0 | 0 | 0 | 0 | 0 | 0
[9 empty] | 2022-04-21 | 2022 | 21-22 | 0 | 0 | 0 | 0 | 0 | 0 | 0 | 0 | 637122.5 | 137471.5 | 137951 | 919368.5 | 0 | 0 | 0 | 0 | 0 | 0 | 0 | 0
[9 empty] | 2022-04-22 | 2022 | 21-22 | 0 | 0 | 0 | 0 | 0 | 0 | 0 | 0 | 637122.5 | 137471.5 | 137951 | 919368.5 | 0 | 0 | 0 | 0 | 0 | 0 | 0 | 0
[9 empty] | 2022-04-23 | 2022 | 21-22 | 0 | 0 | 0 | 0 | 0 | 0 | 0 | 0 | 637122.5 | 137471.5 | 137951 | 919368.5 | 0 | 0 | 0 | 0 | 0 | 0 | 0 | 0
[9 empty] | 2022-04-24 | 2022 | 21-22 | 0 | 0 | 0 | 0 | 0 | 0 | 0 | 0 | 637122.5 | 137471.5 | 137951 | 919368.5 | 0 | 0 | 0 | 0 | 0 | 0 | 0 | 0
[9 empty] | 2022-04-25 | 2022 | 21-22 | 0 | 0 | 0 | 0 | 0 | 0 | 0 | 0 | 637122.5 | 137471.5 | 137951 | 919368.5 | 0 | 0 | 0 | 0 | 0 | 0 | 0 | 0
[9 empty] | 2022-04-26 | 2022 | 21-22 | 0 | 0 | 0 | 0 | 0 | 0 | 0 | 0 | 637122.5 | 137471.5 | 137951 | 919368.5 | 0 | 0 | 0 | 0 | 0 | 0 | 0 | 0
[9 empty] | 2022-04-27 | 2022 | 21-22 | 0 | 0 | 0 | 0 | 0 | 0 | 0 | 0 | 637122.5 | 137471.5 | 137951 | 919368.5 | 0 | 0 | 0 | 0 | 0 | 0 | 0 | 0
[9 empty] | 2022-04-28 | 2022 | 21-22 | 0 | 0 | 0 | 0 | 0 | 0 | 0 | 0 | 637122.5 | 137471.5 | 137951 | 919368.5 | 0 | 0 | 0 | 0 | 0 | 0 | 0 | 0
[9 empty] | 2022-04-29 | 2022 | 21-22 | 0 | 0 | 0 | 0 | 0 | 0 | 0 | 0 | 637122.5 | 137471.5 | 137951 | 919368.5 | 0 | 0 | 0 | 0 | 0 | 0 | 0 | 0
[9 empty] | 2022-04-30 | 2022 | 21-22 | 0 | 0 | 0 | 0 | 0 | 0 | 0 | 0 | 637122.5 | 137471.5 | 137951 | 919368.5 | 0 | 0 | 0 | 0 | 0 | 0 | 0 | 0
[9 empty] | 2022-05-01 | 2022 | 21-22 | 0 | 0 | 0 | 0 | 0 | 0 | 0 | 0 | 637122.5 | 137471.5 | 137951 | 919368.5 | 0 | 0 | 0 | 0 | 0 | 0 | 0 | 0
[9 empty] | 2022-05-02 | 2022 | 21-22 | 0 | 0 | 0 | 0 | 0 | 0 | 0 | 0 | 637122.5 | 137471.5 | 137951 | 919368.5 | 0 | 0 | 0 | 0 | 0 | 0 | 0 | 0
[9 empty] | 2022-05-03 | 2022 | 21-22 | 0 | 0 | 0 | 0 | 0 | 0 | 0 | 0 | 637122.5 | 137471.5 | 137951 | 919368.5 | 0 | 0 | 0 | 0 | 0 | 0 | 0 | 0
[9 empty] | 2022-05-04 | 2022 | 21-22 | 0 | 0 | 0 | 0 | 0 | 0 | 0 | 0 | 637122.5 | 137471.5 | 137951 | 919368.5 | 0 | 0 | 0 | 0 | 0 | 0 | 0 | 0
[9 empty] | 2022-05-05 | 2022 | 21-22 | 0 | 0 | 0 | 0 | 0 | 0 | 0 | 0 | 637122.5 | 137471.5 | 137951 | 919368.5 | 0 | 0 | 0 | 0 | 0 | 0 | 0 | 0
[9 empty] | 2022-05-06 | 2022 | 21-22 | 0 | 0 | 0 | 0 | 0 | 0 | 0 | 0 | 637122.5 | 137471.5 | 137951 | 919368.5 | 0 | 0 | 0 | 0 | 0 | 0 | 0 | 0
[9 empty] | 2022-05-07 | 2022 | 21-22 | 0 | 0 | 0 | 0 | 0 | 0 | 0 | 0 | 637122.5 | 137471.5 | 137951 | 919368.5 | 0 | 0 | 0 | 0 | 0 | 0 | 0 | 0
[9 empty] | 2022-05-08 | 2022 | 21-22 | 0 | 0 | 0 | 0 | 0 | 0 | 0 | 0 | 637122.5 | 137471.5 | 137951 | 919368.5 | 0 | 0 | 0 | 0 | 0 | 0 | 0 | 0
[9 empty] | 2022-05-09 | 2022 | 21-22 | 0 | 0 | 0 | 0 | 0 | 0 | 0 | 0 | 637122.5 | 137471.5 | 137951 | 919368.5 | 0 | 0 | 0 | 0 | 0 | 0 | 0 | 0
[9 empty] | 2022-05-10 | 2022 | 21-22 | 0 | 0 | 0 | 0 | 0 | 0 | 0 | 0 | 637122.5 | 137471.5 | 137951 | 919368.5 | 0 | 0 | 0 | 0 | 0 | 0 | 0 | 0
[9 empty] | 2022-05-11 | 2022 | 21-22 | 0 | 0 | 0 | 0 | 0 | 0 | 0 | 0 | 637122.5 | 137471.5 | 137951 | 919368.5 | 0 | 0 | 0 | 0 | 0 | 0 | 0 | 0
[9 empty] | 2022-05-12 | 2022 | 21-22 | 0 | 0 | 0 | 0 | 0 | 0 | 0 | 0 | 637122.5 | 137471.5 | 137951 | 919368.5 | 0 | 0 | 0 | 0 | 0 | 0 | 0 | 0
[9 empty] | 2022-05-13 | 2022 | 21-22 | 0 | 0 | 0 | 0 | 0 | 0 | 0 | 0 | 637122.5 | 137471.5 | 137951 | 919368.5 | 0 | 0 | 0 | 0 | 0 | 0 | 0 | 0
[9 empty] | 2022-05-14 | 2022 | 21-22 | 0 | 0 | 0 | 0 | 0 | 0 | 0 | 0 | 637122.5 | 137471.5 | 137951 | 919368.5 | 0 | 0 | 0 | 0 | 0 | 0 | 0 | 0
[9 empty] | 2022-05-15 | 2022 | 21-22 | 0 | 0 | 0 | 0 | 0 | 0 | 0 | 0 | 637122.5 | 137471.5 | 137951 | 919368.5 | 0 | 0 | 0 | 0 | 0 | 0 | 0 | 0
[9 empty] | 2022-05-16 | 2022 | 21-22 | 0 | 0 | 0 | 0 | 0 | 0 | 0 | 0 | 637122.5 | 137471.5 | 137951 | 919368.5 | 0 | 0 | 0 | 0 | 0 | 0 | 0 | 0
[9 empty] | 2022-05-17 | 2022 | 21-22 | 0 | 0 | 0 | 0 | 0 | 0 | 0 | 0 | 637122.5 | 137471.5 | 137951 | 919368.5 | 0 | 0 | 0 | 0 | 0 | 0 | 0 | 0
[9 empty] | 2022-05-18 | 2022 | 21-22 | 0 | 0 | 0 | 0 | 0 | 0 | 0 | 0 | 637122.5 | 137471.5 | 137951 | 919368.5 | 0 | 0 | 0 | 0 | 0 | 0 | 0 | 0
[9 empty] | 2022-05-19 | 2022 | 21-22 | 0 | 0 | 0 | 0 | 0 | 0 | 0 | 0 | 637122.5 | 137471.5 | 137951 | 919368.5 | 0 | 0 | 0 | 0 | 0 | 0 | 0 | 0
[9 empty] | 2022-05-20 | 2022 | 21-22 | 0 | 0 | 0 | 0 | 0 | 0 | 0 | 0 | 637122.5 | 137471.5 | 137951 | 919368.5 | 0 | 0 | 0 | 0 | 0 | 0 | 0 | 0
[9 empty] | 2022-05-21 | 2022 | 21-22 | 0 | 0 | 0 | 0 | 0 | 0 | 0 | 0 | 637122.5 | 137471.5 | 137951 | 919368.5 | 0 | 0 | 0 | 0 | 0 | 0 | 0 | 0
[9 empty] | 2022-05-22 | 2022 | 21-22 | 0 | 0 | 0 | 0 | 0 | 0 | 0 | 0 | 637122.5 | 137471.5 | 137951 | 919368.5 | 0 | 0 | 0 | 0 | 0 | 0 | 0 | 0
[9 empty] | 2022-05-23 | 2022 | 21-22 | 0 | 0 | 0 | 0 | 0 | 0 | 0 | 0 | 637122.5 | 137471.5 | 137951 | 919368.5 | 0 | 0 | 0 | 0 | 0 | 0 | 0 | 0
[9 empty] | 2022-05-24 | 2022 | 21-22 | 0 | 0 | 0 | 0 | 0 | 0 | 0 | 0 | 637122.5 | 137471.5 | 137951 | 919368.5 | 0 | 0 | 0 | 0 | 0 | 0 | 0 | 0
[9 empty] | 2022-05-25 | 2022 | 21-22 | 0 | 0 | 0 | 0 | 0 | 0 | 0 | 0 | 637122.5 | 137471.5 | 137951 | 919368.5 | 0 | 0 | 0 | 0 | 0 | 0 | 0 | 0
[9 empty] | 2022-05-26 | 2022 | 21-22 | 0 | 0 | 0 | 0 | 0 | 0 | 0 | 0 | 637122.5 | 137471.5 | 137951 | 919368.5 | 0 | 0 | 0 | 0 | 0 | 0 | 0 | 0
[9 empty] | 2022-05-27 | 2022 | 21-22 | 0 | 0 | 0 | 0 | 0 | 0 | 0 | 0 | 637122.5 | 137471.5 | 137951 | 919368.5 | 0 | 0 | 0 | 0 | 0 | 0 | 0 | 0
[9 empty] | 2022-05-28 | 2022 | 21-22 | 0 | 0 | 0 | 0 | 0 | 0 | 0 | 0 | 637122.5 | 137471.5 | 137951 | 919368.5 | 0 | 0 | 0 | 0 | 0 | 0 | 0 | 0
[9 empty] | 2022-05-29 | 2022 | 21-22 | 0 | 0 | 0 | 0 | 0 | 0 | 0 | 0 | 637122.5 | 137471.5 | 137951 | 919368.5 | 0 | 0 | 0 | 0 | 0 | 0 | 0 | 0
[9 empty] | 2022-05-30 | 2022 | 21-22 | 0 | 0 | 0 | 0 | 0 | 0 | 0 | 0 | 637122.5 | 137471.5 | 137951 | 919368.5 | 0 | 0 | 0 | 0 | 0 | 0 | 0 | 0
[9 empty] | 2022-05-31 | 2022 | 21-22 | 0 | 0 | 0 | 0 | 0 | 0 | 0 | 0 | 637122.5 | 137471.5 | 137951 | 919368.5 | 0 | 0 | 0 | 0 | 0 | 0 | 0 | 0
[9 empty] | 2022-06-01 | 2022 | 21-22 | 0 | 0 | 0 | 0 | 0 | 0 | 0 | 0 | 637122.5 | 137471.5 | 137951 | 919368.5 | 0 | 0 | 0 | 0 | 0 | 0 | 0 | 0
[9 empty] | 2022-06-02 | 2022 | 21-22 | 0 | 0 | 0 | 0 | 0 | 0 | 0 | 0 | 637122.5 | 137471.5 | 137951 | 919368.5 | 0 | 0 | 0 | 0 | 0 | 0 | 0 | 0
[9 empty] | 2022-06-03 | 2022 | 21-22 | 0 | 0 | 0 | 0 | 0 | 0 | 0 | 0 | 637122.5 | 137471.5 | 137951 | 919368.5 | 0 | 0 | 0 | 0 | 0 | 0 | 0 | 0
[9 empty] | 2022-06-04 | 2022 | 21-22 | 0 | 0 | 0 | 0 | 0 | 0 | 0 | 0 | 637122.5 | 137471.5 | 137951 | 919368.5 | 0 | 0 | 0 | 0 | 0 | 0 | 0 | 0
[9 empty] | 2022-06-05 | 2022 | 21-22 | 0 | 0 | 0 | 0 | 0 | 0 | 0 | 0 | 637122.5 | 137471.5 | 137951 | 919368.5 | 0 | 0 | 0 | 0 | 0 | 0 | 0 | 0
[9 empty] | 2022-06-06 | 2022 | 21-22 | 0 | 0 | 0 | 0 | 0 | 0 | 0 | 0 | 637122.5 | 137471.5 | 137951 | 919368.5 | 0 | 0 | 0 | 0 | 0 | 0 | 0 | 0
[9 empty] | 2022-06-07 | 2022 | 21-22 | 0 | 0 | 0 | 0 | 0 | 0 | 0 | 0 | 637122.5 | 137471.5 | 137951 | 919368.5 | 0 | 0 | 0 | 0 | 0 | 0 | 0 | 0
[9 empty] | 2022-06-08 | 2022 | 21-22 | 0 | 0 | 0 | 0 | 0 | 0 | 0 | 0 | 637122.5 | 137471.5 | 137951 | 919368.5 | 0 | 0 | 0 | 0 | 0 | 0 | 0 | 0
[9 empty] | 2022-06-09 | 2022 | 21-22 | 0 | 0 | 0 | 0 | 0 | 0 | 0 | 0 | 637122.5 | 137471.5 | 137951 | 919368.5 | 0 | 0 | 0 | 0 | 0 | 0 | 0 | 0
[9 empty] | 2022-06-10 | 2022 | 21-22 | 0 | 0 | 0 | 0 | 0 | 0 | 0 | 0 | 637122.5 | 137471.5 | 137951 | 919368.5 | 0 | 0 | 0 | 0 | 0 | 0 | 0 | 0
[9 empty] | 2022-06-11 | 2022 | 21-22 | 0 | 0 | 0 | 0 | 0 | 0 | 0 | 0 | 637122.5 | 137471.5 | 137951 | 919368.5 | 0 | 0 | 0 | 0 | 0 | 0 | 0 | 0
[9 empty] | 2022-06-12 | 2022 | 21-22 | 0 | 0 | 0 | 0 | 0 | 0 | 0 | 0 | 637122.5 | 137471.5 | 137951 | 919368.5 | 0 | 0 | 0 | 0 | 0 | 0 | 0 | 0
[9 empty] | 2022-06-13 | 2022 | 21-22 | 0 | 0 | 0 | 0 | 0 | 0 | 0 | 0 | 637122.5 | 137471.5 | 137951 | 919368.5 | 0 | 0 | 0 | 0 | 0 | 0 | 0 | 0
[9 empty] | 2022-06-14 | 2022 | 21-22 | 0 | 0 | 0 | 0 | 0 | 0 | 0 | 0 | 637122.5 | 137471.5 | 137951 | 919368.5 | 0 | 0 | 0 | 0 | 0 | 0 | 0 | 0
[9 empty] | 2022-06-15 | 2022 | 21-22 | 0 | 0 | 0 | 0 | 0 | 0 | 0 | 0 | 637122.5 | 137471.5 | 137951 | 919368.5 | 0 | 0 | 0 | 0 | 0 | 0 | 0 | 0
[9 empty] | 2022-06-16 | 2022 | 21-22 | 0 | 0 | 0 | 0 | 0 | 0 | 0 | 0 | 637122.5 | 137471.5 | 137951 | 919368.5 | 0 | 0 | 0 | 0 | 0 | 0 | 0 | 0
[9 empty] | 2022-06-17 | 2022 | 21-22 | 0 | 0 | 0 | 0 | 0 | 0 | 0 | 0 | 637122.5 | 137471.5 | 137951 | 919368.5 | 0 | 0 | 0 | 0 | 0 | 0 | 0 | 0
[9 empty] | 2022-06-18 | 2022 | 21-22 | 0 | 0 | 0 | 0 | 0 | 0 | 0 | 0 | 637122.5 | 137471.5 | 137951 | 919368.5 | 0 | 0 | 0 | 0 | 0 | 0 | 0 | 0
[9 empty] | 2022-06-19 | 2022 | 21-22 | 0 | 0 | 0 | 0 | 0 | 0 | 0 | 0 | 637122.5 | 137471.5 | 137951 | 919368.5 | 0 | 0 | 0 | 0 | 0 | 0 | 0 | 0
[9 empty] | 2022-06-20 | 2022 | 21-22 | 0 | 0 | 0 | 0 | 0 | 0 | 0 | 0 | 637122.5 | 137471.5 | 137951 | 919368.5 | 0 | 0 | 0 | 0 | 0 | 0 | 0 | 0
[9 empty] | 2022-06-21 | 2022 | 21-22 | 0 | 0 | 0 | 0 | 0 | 0 | 0 | 0 | 637122.5 | 137471.5 | 137951 | 919368.5 | 0 | 0 | 0 | 0 | 0 | 0 | 0 | 0
[9 empty] | 2022-06-22 | 2022 | 21-22 | 0 | 0 | 0 | 0 | 0 | 0 | 0 | 0 | 637122.5 | 137471.5 | 137951 | 919368.5 | 0 | 0 | 0 | 0 | 0 | 0 | 0 | 0
[9 empty] | 2022-06-23 | 2022 | 21-22 | 0 | 0 | 0 | 0 | 0 | 0 | 0 | 0 | 637122.5 | 137471.5 | 137951 | 919368.5 | 0 | 0 | 0 | 0 | 0 | 0 | 0 | 0
[9 empty] | 2022-06-24 | 2022 | 21-22 | 0 | 0 | 0 | 0 | 0 | 0 | 0 | 0 | 637122.5 | 137471.5 | 137951 | 919368.5 | 0 | 0 | 0 | 0 | 0 | 0 | 0 | 0
[9 empty] | 2022-06-25 | 2022 | 21-22 | 0 | 0 | 0 | 0 | 0 | 0 | 0 | 0 | 637122.5 | 137471.5 | 137951 | 919368.5 | 0 | 0 | 0 | 0 | 0 | 0 | 0 | 0
[9 empty] | 2022-06-26 | 2022 | 21-22 | 0 | 0 | 0 | 0 | 0 | 0 | 0 | 0 | 637122.5 | 137471.5 | 137951 | 919368.5 | 0 | 0 | 0 | 0 | 0 | 0 | 0 | 0
[9 empty] | 2022-06-27 | 2022 | 21-22 | 0 | 0 | 0 | 0 | 0 | 0 | 0 | 0 | 637122.5 | 137471.5 | 137951 | 919368.5 | 0 | 0 | 0 | 0 | 0 | 0 | 0 | 0
[9 empty] | 2022-06-28 | 2022 | 21-22 | 0 | 0 | 0 | 0 | 0 | 0 | 0 | 0 | 637122.5 | 137471.5 | 137951 | 919368.5 | 0 | 0 | 0 | 0 | 0 | 0 | 0 | 0
[9 empty] | 2022-06-29 | 2022 | 21-22 | 0 | 0 | 0 | 0 | 0 | 0 | 0 | 0 | 637122.5 | 137471.5 | 137951 | 919368.5 | 0 | 0 | 0 | 0 | 0 | 0 | 0 | 0
[9 empty] | 2022-06-30 | 2022 | 21-22 | 0 | 0 | 0 | 0 | 0 | 0 | 0 | 0 | 637122.5 | 137471.5 | 137951 | 919368.5 | 0 | 0 | 0 | 0 | 0 | 0 | 0 | 0
[9 empty] | 2022-07-01 | 2023 | 22-23 | 0 | 0 | 0 | 0 | 0 | 0 | 0 | 0 | 641866.5 | 140158.5 | 138614 | 927484.5 | 0 | 0 | 0 | 0 | 0 | 0 | 0 | 0
[9 empty] | 2022-07-02 | 2023 | 22-23 | 0 | 0 | 0 | 0 | 0 | 0 | 0 | 0 | 641866.5 | 140158.5 | 138614 | 927484.5 | 0 | 0 | 0 | 0 | 0 | 0 | 0 | 0
[9 empty] | 2022-07-03 | 2023 | 22-23 | 0 | 0 | 0 | 0 | 0 | 0 | 0 | 0 | 641866.5 | 140158.5 | 138614 | 927484.5 | 0 | 0 | 0 | 0 | 0 | 0 | 0 | 0
[9 empty] | 2022-07-04 | 2023 | 22-23 | 0 | 0 | 139827.856 | 139827.856 | 0 | 0 | 462 | 462 | 641866.5 | 140158.5 | 138614 | 927484.5 | 0 | 0 | 1.0088 | 0.15076 | 0 | 0 | 0.003333 | 0.00049812
[9 empty] | 2022-07-05 | 2023 | 22-23 | 0 | 0 | 0 | 0 | 0 | 0 | 0 | 0 | 641866.5 | 140158.5 | 138614 | 927484.5 | 0 | 0 | 0 | 0 | 0 | 0 | 0 | 0
[9 empty] | 2022-07-06 | 2023 | 22-23 | 0 | 0 | 0 | 0 | 0 | 0 | 0 | 0 | 641866.5 | 140158.5 | 138614 | 927484.5 | 0 | 0 | 0 | 0 | 0 | 0 | 0 | 0
[9 empty] | 2022-07-07 | 2023 | 22-23 | 0 | 0 | 0 | 0 | 0 | 0 | 0 | 0 | 641866.5 | 140158.5 | 138614 | 927484.5 | 0 | 0 | 0 | 0 | 0 | 0 | 0 | 0
[9 empty] | 2022-07-08 | 2023 | 22-23 | 0 | 0 | 0 | 0 | 0 | 0 | 0 | 0 | 641866.5 | 140158.5 | 138614 | 927484.5 | 0 | 0 | 0 | 0 | 0 | 0 | 0 | 0
[9 empty] | 2022-07-09 | 2023 | 22-23 | 0 | 0 | 0 | 0 | 0 | 0 | 0 | 0 | 641866.5 | 140158.5 | 138614 | 927484.5 | 0 | 0 | 0 | 0 | 0 | 0 | 0 | 0
[9 empty] | 2022-07-10 | 2023 | 22-23 | 0 | 0 | 0 | 0 | 0 | 0 | 0 | 0 | 641866.5 | 140158.5 | 138614 | 927484.5 | 0 | 0 | 0 | 0 | 0 | 0 | 0 | 0
[9 empty] | 2022-07-11 | 2023 | 22-23 | 0 | 0 | 0 | 0 | 0 | 0 | 0 | 0 | 641866.5 | 140158.5 | 138614 | 927484.5 | 0 | 0 | 0 | 0 | 0 | 0 | 0 | 0
[9 empty] | 2022-07-12 | 2023 | 22-23 | 0 | 0 | 0 | 0 | 0 | 0 | 0 | 0 | 641866.5 | 140158.5 | 138614 | 927484.5 | 0 | 0 | 0 | 0 | 0 | 0 | 0 | 0
[9 empty] | 2022-07-13 | 2023 | 22-23 | 0 | 0 | 0 | 0 | 0 | 0 | 0 | 0 | 641866.5 | 140158.5 | 138614 | 927484.5 | 0 | 0 | 0 | 0 | 0 | 0 | 0 | 0
[9 empty] | 2022-07-14 | 2023 | 22-23 | 0 | 0 | 0 | 0 | 0 | 0 | 0 | 0 | 641866.5 | 140158.5 | 138614 | 927484.5 | 0 | 0 | 0 | 0 | 0 | 0 | 0 | 0
[9 empty] | 2022-07-15 | 2023 | 22-23 | 0 | 0 | 0 | 0 | 0 | 0 | 0 | 0 | 641866.5 | 140158.5 | 138614 | 927484.5 | 0 | 0 | 0 | 0 | 0 | 0 | 0 | 0
[9 empty] | 2022-07-16 | 2023 | 22-23 | 0 | 0 | 0 | 0 | 0 | 0 | 0 | 0 | 641866.5 | 140158.5 | 138614 | 927484.5 | 0 | 0 | 0 | 0 | 0 | 0 | 0 | 0
[9 empty] | 2022-07-17 | 2023 | 22-23 | 0 | 0 | 0 | 0 | 0 | 0 | 0 | 0 | 641866.5 | 140158.5 | 138614 | 927484.5 | 0 | 0 | 0 | 0 | 0 | 0 | 0 | 0
[9 empty] | 2022-07-18 | 2023 | 22-23 | 0 | 0 | 0 | 0 | 0 | 0 | 0 | 0 | 641866.5 | 140158.5 | 138614 | 927484.5 | 0 | 0 | 0 | 0 | 0 | 0 | 0 | 0
[9 empty] | 2022-07-19 | 2023 | 22-23 | 0 | 0 | 0 | 0 | 0 | 0 | 0 | 0 | 641866.5 | 140158.5 | 138614 | 927484.5 | 0 | 0 | 0 | 0 | 0 | 0 | 0 | 0
[9 empty] | 2022-07-20 | 2023 | 22-23 | 0 | 0 | 0 | 0 | 0 | 0 | 0 | 0 | 641866.5 | 140158.5 | 138614 | 927484.5 | 0 | 0 | 0 | 0 | 0 | 0 | 0 | 0
[9 empty] | 2022-07-21 | 2023 | 22-23 | 0 | 0 | 0 | 0 | 0 | 0 | 0 | 0 | 641866.5 | 140158.5 | 138614 | 927484.5 | 0 | 0 | 0 | 0 | 0 | 0 | 0 | 0
[9 empty] | 2022-07-22 | 2023 | 22-23 | 0 | 0 | 0 | 0 | 0 | 0 | 0 | 0 | 641866.5 | 140158.5 | 138614 | 927484.5 | 0 | 0 | 0 | 0 | 0 | 0 | 0 | 0
[9 empty] | 2022-07-23 | 2023 | 22-23 | 0 | 0 | 0 | 0 | 0 | 0 | 0 | 0 | 641866.5 | 140158.5 | 138614 | 927484.5 | 0 | 0 | 0 | 0 | 0 | 0 | 0 | 0
[9 empty] | 2022-07-24 | 2023 | 22-23 | 0 | 0 | 0 | 0 | 0 | 0 | 0 | 0 | 641866.5 | 140158.5 | 138614 | 927484.5 | 0 | 0 | 0 | 0 | 0 | 0 | 0 | 0
[9 empty] | 2022-07-25 | 2023 | 22-23 | 0 | 0 | 0 | 0 | 0 | 0 | 0 | 0 | 641866.5 | 140158.5 | 138614 | 927484.5 | 0 | 0 | 0 | 0 | 0 | 0 | 0 | 0
[9 empty] | 2022-07-26 | 2023 | 22-23 | 0 | 0 | 0 | 0 | 0 | 0 | 0 | 0 | 641866.5 | 140158.5 | 138614 | 927484.5 | 0 | 0 | 0 | 0 | 0 | 0 | 0 | 0
[9 empty] | 2022-07-27 | 2023 | 22-23 | 0 | 0 | 0 | 0 | 0 | 0 | 0 | 0 | 641866.5 | 140158.5 | 138614 | 927484.5 | 0 | 0 | 0 | 0 | 0 | 0 | 0 | 0
[9 empty] | 2022-07-28 | 2023 | 22-23 | 0 | 0 | 0 | 0 | 0 | 0 | 0 | 0 | 641866.5 | 140158.5 | 138614 | 927484.5 | 0 | 0 | 0 | 0 | 0 | 0 | 0 | 0
[9 empty] | 2022-07-29 | 2023 | 22-23 | 0 | 0 | 0 | 0 | 0 | 0 | 0 | 0 | 641866.5 | 140158.5 | 138614 | 927484.5 | 0 | 0 | 0 | 0 | 0 | 0 | 0 | 0
[9 empty] | 2022-07-30 | 2023 | 22-23 | 0 | 0 | 0 | 0 | 0 | 0 | 0 | 0 | 641866.5 | 140158.5 | 138614 | 927484.5 | 0 | 0 | 0 | 0 | 0 | 0 | 0 | 0
[9 empty] | 2022-07-31 | 2023 | 22-23 | 0 | 0 | 0 | 0 | 0 | 0 | 0 | 0 | 641866.5 | 140158.5 | 138614 | 927484.5 | 0 | 0 | 0 | 0 | 0 | 0 | 0 | 0
[9 empty] | 2022-08-01 | 2023 | 22-23 | 0 | 0 | 0 | 0 | 0 | 0 | 0 | 0 | 641866.5 | 140158.5 | 138614 | 927484.5 | 0 | 0 | 0 | 0 | 0 | 0 | 0 | 0
[9 empty] | 2022-08-02 | 2023 | 22-23 | 0 | 0 | 0 | 0 | 0 | 0 | 0 | 0 | 641866.5 | 140158.5 | 138614 | 927484.5 | 0 | 0 | 0 | 0 | 0 | 0 | 0 | 0
[9 empty] | 2022-08-03 | 2023 | 22-23 | 0 | 0 | 0 | 0 | 0 | 0 | 0 | 0 | 641866.5 | 140158.5 | 138614 | 927484.5 | 0 | 0 | 0 | 0 | 0 | 0 | 0 | 0
[9 empty] | 2022-08-04 | 2023 | 22-23 | 0 | 0 | 0 | 0 | 0 | 0 | 0 | 0 | 641866.5 | 140158.5 | 138614 | 927484.5 | 0 | 0 | 0 | 0 | 0 | 0 | 0 | 0
[9 empty] | 2022-08-05 | 2023 | 22-23 | 0 | 0 | 0 | 0 | 0 | 0 | 0 | 0 | 641866.5 | 140158.5 | 138614 | 927484.5 | 0 | 0 | 0 | 0 | 0 | 0 | 0 | 0
[9 empty] | 2022-08-06 | 2023 | 22-23 | 0 | 0 | 0 | 0 | 0 | 0 | 0 | 0 | 641866.5 | 140158.5 | 138614 | 927484.5 | 0 | 0 | 0 | 0 | 0 | 0 | 0 | 0
[9 empty] | 2022-08-07 | 2023 | 22-23 | 0 | 0 | 0 | 0 | 0 | 0 | 0 | 0 | 641866.5 | 140158.5 | 138614 | 927484.5 | 0 | 0 | 0 | 0 | 0 | 0 | 0 | 0
[9 empty] | 2022-08-08 | 2023 | 22-23 | 0 | 0 | 0 | 0 | 0 | 0 | 0 | 0 | 641866.5 | 140158.5 | 138614 | 927484.5 | 0 | 0 | 0 | 0 | 0 | 0 | 0 | 0
[9 empty] | 2022-08-09 | 2023 | 22-23 | 0 | 0 | 0 | 0 | 0 | 0 | 0 | 0 | 641866.5 | 140158.5 | 138614 | 927484.5 | 0 | 0 | 0 | 0 | 0 | 0 | 0 | 0
[9 empty] | 2022-08-10 | 2023 | 22-23 | 0 | 0 | 0 | 0 | 0 | 0 | 0 | 0 | 641866.5 | 140158.5 | 138614 | 927484.5 | 0 | 0 | 0 | 0 | 0 | 0 | 0 | 0
[9 empty] | 2022-08-11 | 2023 | 22-23 | 0 | 0 | 0 | 0 | 0 | 0 | 0 | 0 | 641866.5 | 140158.5 | 138614 | 927484.5 | 0 | 0 | 0 | 0 | 0 | 0 | 0 | 0
[9 empty] | 2022-08-12 | 2023 | 22-23 | 0 | 0 | 0 | 0 | 0 | 0 | 0 | 0 | 641866.5 | 140158.5 | 138614 | 927484.5 | 0 | 0 | 0 | 0 | 0 | 0 | 0 | 0
[9 empty] | 2022-08-13 | 2023 | 22-23 | 0 | 0 | 0 | 0 | 0 | 0 | 0 | 0 | 641866.5 | 140158.5 | 138614 | 927484.5 | 0 | 0 | 0 | 0 | 0 | 0 | 0 | 0
[9 empty] | 2022-08-14 | 2023 | 22-23 | 0 | 0 | 0 | 0 | 0 | 0 | 0 | 0 | 641866.5 | 140158.5 | 138614 | 927484.5 | 0 | 0 | 0 | 0 | 0 | 0 | 0 | 0
[9 empty] | 2022-08-15 | 2023 | 22-23 | 0 | 0 | 0 | 0 | 0 | 0 | 0 | 0 | 641866.5 | 140158.5 | 138614 | 927484.5 | 0 | 0 | 0 | 0 | 0 | 0 | 0 | 0
[9 empty] | 2022-08-16 | 2023 | 22-23 | 0 | 0 | 0 | 0 | 0 | 0 | 0 | 0 | 641866.5 | 140158.5 | 138614 | 927484.5 | 0 | 0 | 0 | 0 | 0 | 0 | 0 | 0
[9 empty] | 2022-08-17 | 2023 | 22-23 | 0 | 0 | 0 | 0 | 0 | 0 | 0 | 0 | 641866.5 | 140158.5 | 138614 | 927484.5 | 0 | 0 | 0 | 0 | 0 | 0 | 0 | 0
[9 empty] | 2022-08-18 | 2023 | 22-23 | 0 | 0 | 0 | 0 | 0 | 0 | 0 | 0 | 641866.5 | 140158.5 | 138614 | 927484.5 | 0 | 0 | 0 | 0 | 0 | 0 | 0 | 0
[9 empty] | 2022-08-19 | 2023 | 22-23 | 0 | 0 | 0 | 0 | 0 | 0 | 0 | 0 | 641866.5 | 140158.5 | 138614 | 927484.5 | 0 | 0 | 0 | 0 | 0 | 0 | 0 | 0
[9 empty] | 2022-08-20 | 2023 | 22-23 | 0 | 0 | 0 | 0 | 0 | 0 | 0 | 0 | 641866.5 | 140158.5 | 138614 | 927484.5 | 0 | 0 | 0 | 0 | 0 | 0 | 0 | 0
[9 empty] | 2022-08-21 | 2023 | 22-23 | 0 | 0 | 0 | 0 | 0 | 0 | 0 | 0 | 641866.5 | 140158.5 | 138614 | 927484.5 | 0 | 0 | 0 | 0 | 0 | 0 | 0 | 0
[9 empty] | 2022-08-22 | 2023 | 22-23 | 0 | 0 | 0 | 0 | 0 | 0 | 0 | 0 | 641866.5 | 140158.5 | 138614 | 927484.5 | 0 | 0 | 0 | 0 | 0 | 0 | 0 | 0
[9 empty] | 2022-08-23 | 2023 | 22-23 | 0 | 0 | 0 | 0 | 0 | 0 | 0 | 0 | 641866.5 | 140158.5 | 138614 | 927484.5 | 0 | 0 | 0 | 0 | 0 | 0 | 0 | 0
[9 empty] | 2022-08-24 | 2023 | 22-23 | 0 | 0 | 0 | 0 | 0 | 0 | 0 | 0 | 641866.5 | 140158.5 | 138614 | 927484.5 | 0 | 0 | 0 | 0 | 0 | 0 | 0 | 0
[9 empty] | 2022-08-25 | 2023 | 22-23 | 0 | 0 | 0 | 0 | 0 | 0 | 0 | 0 | 641866.5 | 140158.5 | 138614 | 927484.5 | 0 | 0 | 0 | 0 | 0 | 0 | 0 | 0
[9 empty] | 2022-08-26 | 2023 | 22-23 | 0 | 0 | 0 | 0 | 0 | 0 | 0 | 0 | 641866.5 | 140158.5 | 138614 | 927484.5 | 0 | 0 | 0 | 0 | 0 | 0 | 0 | 0
[9 empty] | 2022-08-27 | 2023 | 22-23 | 0 | 0 | 0 | 0 | 0 | 0 | 0 | 0 | 641866.5 | 140158.5 | 138614 | 927484.5 | 0 | 0 | 0 | 0 | 0 | 0 | 0 | 0
[9 empty] | 2022-08-28 | 2023 | 22-23 | 0 | 0 | 0 | 0 | 0 | 0 | 0 | 0 | 641866.5 | 140158.5 | 138614 | 927484.5 | 0 | 0 | 0 | 0 | 0 | 0 | 0 | 0
[9 empty] | 2022-08-29 | 2023 | 22-23 | 0 | 0 | 0 | 0 | 0 | 0 | 0 | 0 | 641866.5 | 140158.5 | 138614 | 927484.5 | 0 | 0 | 0 | 0 | 0 | 0 | 0 | 0
[9 empty] | 2022-08-30 | 2023 | 22-23 | 0 | 0 | 0 | 0 | 0 | 0 | 0 | 0 | 641866.5 | 140158.5 | 138614 | 927484.5 | 0 | 0 | 0 | 0 | 0 | 0 | 0 | 0
[9 empty] | 2022-08-31 | 2023 | 22-23 | 0 | 0 | 0 | 0 | 0 | 0 | 0 | 0 | 641866.5 | 140158.5 | 138614 | 927484.5 | 0 | 0 | 0 | 0 | 0 | 0 | 0 | 0
[9 empty] | 2022-09-01 | 2023 | 22-23 | 0 | 0 | 0 | 0 | 0 | 0 | 0 | 0 | 641866.5 | 140158.5 | 138614 | 927484.5 | 0 | 0 | 0 | 0 | 0 | 0 | 0 | 0
[9 empty] | 2022-09-02 | 2023 | 22-23 | 0 | 0 | 0 | 0 | 0 | 0 | 0 | 0 | 641866.5 | 140158.5 | 138614 | 927484.5 | 0 | 0 | 0 | 0 | 0 | 0 | 0 | 0
[9 empty] | 2022-09-03 | 2023 | 22-23 | 0 | 0 | 0 | 0 | 0 | 0 | 0 | 0 | 641866.5 | 140158.5 | 138614 | 927484.5 | 0 | 0 | 0 | 0 | 0 | 0 | 0 | 0
[9 empty] | 2022-09-04 | 2023 | 22-23 | 0 | 0 | 0 | 0 | 0 | 0 | 0 | 0 | 641866.5 | 140158.5 | 138614 | 927484.5 | 0 | 0 | 0 | 0 | 0 | 0 | 0 | 0
[9 empty] | 2022-09-05 | 2023 | 22-23 | 0 | 0 | 0 | 0 | 0 | 0 | 0 | 0 | 641866.5 | 140158.5 | 138614 | 927484.5 | 0 | 0 | 0 | 0 | 0 | 0 | 0 | 0
[9 empty] | 2022-09-06 | 2023 | 22-23 | 0 | 0 | 0 | 0 | 0 | 0 | 0 | 0 | 641866.5 | 140158.5 | 138614 | 927484.5 | 0 | 0 | 0 | 0 | 0 | 0 | 0 | 0
[9 empty] | 2022-09-07 | 2023 | 22-23 | 0 | 0 | 0 | 0 | 0 | 0 | 0 | 0 | 641866.5 | 140158.5 | 138614 | 927484.5 | 0 | 0 | 0 | 0 | 0 | 0 | 0 | 0
[9 empty] | 2022-09-08 | 2023 | 22-23 | 0 | 0 | 0 | 0 | 0 | 0 | 0 | 0 | 641866.5 | 140158.5 | 138614 | 927484.5 | 0 | 0 | 0 | 0 | 0 | 0 | 0 | 0
[9 empty] | 2022-09-09 | 2023 | 22-23 | 0 | 0 | 0 | 0 | 0 | 0 | 0 | 0 | 641866.5 | 140158.5 | 138614 | 927484.5 | 0 | 0 | 0 | 0 | 0 | 0 | 0 | 0
[9 empty] | 2022-09-10 | 2023 | 22-23 | 0 | 0 | 0 | 0 | 0 | 0 | 0 | 0 | 641866.5 | 140158.5 | 138614 | 927484.5 | 0 | 0 | 0 | 0 | 0 | 0 | 0 | 0
[9 empty] | 2022-09-11 | 2023 | 22-23 | 0 | 0 | 0 | 0 | 0 | 0 | 0 | 0 | 641866.5 | 140158.5 | 138614 | 927484.5 | 0 | 0 | 0 | 0 | 0 | 0 | 0 | 0
[9 empty] | 2022-09-12 | 2023 | 22-23 | 0 | 0 | 0 | 0 | 0 | 0 | 0 | 0 | 641866.5 | 140158.5 | 138614 | 927484.5 | 0 | 0 | 0 | 0 | 0 | 0 | 0 | 0
[9 empty] | 2022-09-13 | 2023 | 22-23 | 0 | 0 | 0 | 0 | 0 | 0 | 0 | 0 | 641866.5 | 140158.5 | 138614 | 927484.5 | 0 | 0 | 0 | 0 | 0 | 0 | 0 | 0
[9 empty] | 2022-09-14 | 2023 | 22-23 | 0 | 0 | 0 | 0 | 0 | 0 | 0 | 0 | 641866.5 | 140158.5 | 138614 | 927484.5 | 0 | 0 | 0 | 0 | 0 | 0 | 0 | 0
[9 empty] | 2022-09-15 | 2023 | 22-23 | 0 | 0 | 0 | 0 | 0 | 0 | 0 | 0 | 641866.5 | 140158.5 | 138614 | 927484.5 | 0 | 0 | 0 | 0 | 0 | 0 | 0 | 0
[9 empty] | 2022-09-16 | 2023 | 22-23 | 0 | 0 | 0 | 0 | 0 | 0 | 0 | 0 | 641866.5 | 140158.5 | 138614 | 927484.5 | 0 | 0 | 0 | 0 | 0 | 0 | 0 | 0
[9 empty] | 2022-09-17 | 2023 | 22-23 | 0 | 0 | 0 | 0 | 0 | 0 | 0 | 0 | 641866.5 | 140158.5 | 138614 | 927484.5 | 0 | 0 | 0 | 0 | 0 | 0 | 0 | 0
[9 empty] | 2022-09-18 | 2023 | 22-23 | 0 | 0 | 0 | 0 | 0 | 0 | 0 | 0 | 641866.5 | 140158.5 | 138614 | 927484.5 | 0 | 0 | 0 | 0 | 0 | 0 | 0 | 0
[9 empty] | 2022-09-19 | 2023 | 22-23 | 0 | 0 | 0 | 0 | 0 | 0 | 0 | 0 | 641866.5 | 140158.5 | 138614 | 927484.5 | 0 | 0 | 0 | 0 | 0 | 0 | 0 | 0
[9 empty] | 2022-09-20 | 2023 | 22-23 | 0 | 0 | 0 | 0 | 0 | 0 | 0 | 0 | 641866.5 | 140158.5 | 138614 | 927484.5 | 0 | 0 | 0 | 0 | 0 | 0 | 0 | 0
[9 empty] | 2022-09-21 | 2023 | 22-23 | 0 | 0 | 0 | 0 | 0 | 0 | 0 | 0 | 641866.5 | 140158.5 | 138614 | 927484.5 | 0 | 0 | 0 | 0 | 0 | 0 | 0 | 0
[9 empty] | 2022-09-22 | 2023 | 22-23 | 0 | 0 | 0 | 0 | 0 | 0 | 0 | 0 | 641866.5 | 140158.5 | 138614 | 927484.5 | 0 | 0 | 0 | 0 | 0 | 0 | 0 | 0
[9 empty] | 2022-09-23 | 2023 | 22-23 | 0 | 0 | 0 | 0 | 0 | 0 | 0 | 0 | 641866.5 | 140158.5 | 138614 | 927484.5 | 0 | 0 | 0 | 0 | 0 | 0 | 0 | 0
[9 empty] | 2022-09-24 | 2023 | 22-23 | 0 | 0 | 0 | 0 | 0 | 0 | 0 | 0 | 641866.5 | 140158.5 | 138614 | 927484.5 | 0 | 0 | 0 | 0 | 0 | 0 | 0 | 0
[9 empty] | 2022-09-25 | 2023 | 22-23 | 0 | 0 | 0 | 0 | 0 | 0 | 0 | 0 | 641866.5 | 140158.5 | 138614 | 927484.5 | 0 | 0 | 0 | 0 | 0 | 0 | 0 | 0
[9 empty] | 2022-09-26 | 2023 | 22-23 | 0 | 0 | 0 | 0 | 0 | 0 | 0 | 0 | 641866.5 | 140158.5 | 138614 | 927484.5 | 0 | 0 | 0 | 0 | 0 | 0 | 0 | 0
[9 empty] | 2022-09-27 | 2023 | 22-23 | 0 | 0 | 0 | 0 | 0 | 0 | 0 | 0 | 641866.5 | 140158.5 | 138614 | 927484.5 | 0 | 0 | 0 | 0 | 0 | 0 | 0 | 0
[9 empty] | 2022-09-28 | 2023 | 22-23 | 0 | 0 | 0 | 0 | 0 | 0 | 0 | 0 | 641866.5 | 140158.5 | 138614 | 927484.5 | 0 | 0 | 0 | 0 | 0 | 0 | 0 | 0
[9 empty] | 2022-09-29 | 2023 | 22-23 | 0 | 0 | 0 | 0 | 0 | 0 | 0 | 0 | 641866.5 | 140158.5 | 138614 | 927484.5 | 0 | 0 | 0 | 0 | 0 | 0 | 0 | 0
[9 empty] | 2022-09-30 | 2023 | 22-23 | 0 | 0 | 0 | 0 | 0 | 0 | 0 | 0 | 641866.5 | 140158.5 | 138614 | 927484.5 | 0 | 0 | 0 | 0 | 0 | 0 | 0 | 0
[9 empty] | 2022-10-01 | 2023 | 22-23 | 0 | 0 | 0 | 0 | 0 | 0 | 0 | 0 | 641866.5 | 140158.5 | 138614 | 927484.5 | 0 | 0 | 0 | 0 | 0 | 0 | 0 | 0
[9 empty] | 2022-10-02 | 2023 | 22-23 | 0 | 0 | 0 | 0 | 0 | 0 | 0 | 0 | 641866.5 | 140158.5 | 138614 | 927484.5 | 0 | 0 | 0 | 0 | 0 | 0 | 0 | 0
[9 empty] | 2022-10-03 | 2023 | 22-23 | 0 | 0 | 0 | 0 | 0 | 0 | 0 | 0 | 641866.5 | 140158.5 | 138614 | 927484.5 | 0 | 0 | 0 | 0 | 0 | 0 | 0 | 0
[9 empty] | 2022-10-04 | 2023 |  | 0 | 0 | 0 | 0 | 0 | 0 | 0 | 0 | 641866.5 | 140158.5 | 138614 | 927484.5 | 0 | 0 | 0 | 0 | 0 | 0 | 0 | 0
[9 empty] | 2022-10-05 | 2023 | 22-23 | 0 | 0 | 0 | 0 | 0 | 0 | 0 | 0 | 641866.5 | 140158.5 | 138614 | 927484.5 | 0 | 0 | 0 | 0 | 0 | 0 | 0 | 0
[9 empty] | 2022-10-06 | 2023 | 22-23 | 0 | 0 | 0 | 0 | 0 | 0 | 0 | 0 | 641866.5 | 140158.5 | 138614 | 927484.5 | 0 | 0 | 0 | 0 | 0 | 0 | 0 | 0
[9 empty] | 2022-10-07 | 2023 | 22-23 | 0 | 0 | 0 | 0 | 0 | 0 | 0 | 0 | 641866.5 | 140158.5 | 138614 | 927484.5 | 0 | 0 | 0 | 0 | 0 | 0 | 0 | 0
[9 empty] | 2022-10-08 | 2023 | 22-23 | 0 | 0 | 0 | 0 | 0 | 0 | 0 | 0 | 641866.5 | 140158.5 | 138614 | 927484.5 | 0 | 0 | 0 | 0 | 0 | 0 | 0 | 0
[9 empty] | 2022-10-09 | 2023 | 22-23 | 0 | 0 | 0 | 0 | 0 | 0 | 0 | 0 | 641866.5 | 140158.5 | 138614 | 927484.5 | 0 | 0 | 0 | 0 | 0 | 0 | 0 | 0
[9 empty] | 2022-10-10 | 2023 | 22-23 | 0 | 0 | 0 | 0 | 0 | 0 | 0 | 0 | 641866.5 | 140158.5 | 138614 | 927484.5 | 0 | 0 | 0 | 0 | 0 | 0 | 0 | 0
[9 empty] | 2022-10-11 | 2023 | 22-23 | 0 | 0 | 0 | 0 | 0 | 0 | 0 | 0 | 641866.5 | 140158.5 | 138614 | 927484.5 | 0 | 0 | 0 | 0 | 0 | 0 | 0 | 0
[9 empty] | 2022-10-12 | 2023 | 22-23 | 0 | 0 | 0 | 0 | 0 | 0 | 0 | 0 | 641866.5 | 140158.5 | 138614 | 927484.5 | 0 | 0 | 0 | 0 | 0 | 0 | 0 | 0
[9 empty] | 2022-10-13 | 2023 | 22-23 | 0 | 0 | 0 | 0 | 0 | 0 | 0 | 0 | 641866.5 | 140158.5 | 138614 | 927484.5 | 0 | 0 | 0 | 0 | 0 | 0 | 0 | 0
[9 empty] | 2022-10-14 | 2023 | 22-23 | 0 | 0 | 0 | 0 | 0 | 0 | 0 | 0 | 641866.5 | 140158.5 | 138614 | 927484.5 | 0 | 0 | 0 | 0 | 0 | 0 | 0 | 0
[9 empty] | 2022-10-15 | 2023 | 22-23 | 0 | 0 | 0 | 0 | 0 | 0 | 0 | 0 | 641866.5 | 140158.5 | 138614 | 927484.5 | 0 | 0 | 0 | 0 | 0 | 0 | 0 | 0
[9 empty] | 2022-10-16 | 2023 | 22-23 | 0 | 0 | 0 | 0 | 0 | 0 | 0 | 0 | 641866.5 | 140158.5 | 138614 | 927484.5 | 0 | 0 | 0 | 0 | 0 | 0 | 0 | 0
[9 empty] | 2022-10-17 | 2023 | 22-23 | 0 | 0 | 0 | 0 | 0 | 0 | 0 | 0 | 641866.5 | 140158.5 | 138614 | 927484.5 | 0 | 0 | 0 | 0 | 0 | 0 | 0 | 0
[9 empty] | 2022-10-18 | 2023 | 22-23 | 0 | 0 | 0 | 0 | 0 | 0 | 0 | 0 | 641866.5 | 140158.5 | 138614 | 927484.5 | 0 | 0 | 0 | 0 | 0 | 0 | 0 | 0
[9 empty] | 2022-10-19 | 2023 | 22-23 | 0 | 0 | 0 | 0 | 0 | 0 | 0 | 0 | 641866.5 | 140158.5 | 138614 | 927484.5 | 0 | 0 | 0 | 0 | 0 | 0 | 0 | 0
[9 empty] | 2022-10-20 | 2023 | 22-23 | 0 | 0 | 0 | 0 | 0 | 0 | 0 | 0 | 641866.5 | 140158.5 | 138614 | 927484.5 | 0 | 0 | 0 | 0 | 0 | 0 | 0 | 0
[9 empty] | 2022-10-21 | 2023 | 22-23 | 0 | 0 | 0 | 0 | 0 | 0 | 0 | 0 | 641866.5 | 140158.5 | 138614 | 927484.5 | 0 | 0 | 0 | 0 | 0 | 0 | 0 | 0
[9 empty] | 2022-10-22 | 2023 | 22-23 | 0 | 0 | 0 | 0 | 0 | 0 | 0 | 0 | 641866.5 | 140158.5 | 138614 | 927484.5 | 0 | 0 | 0 | 0 | 0 | 0 | 0 | 0
[9 empty] | 2022-10-23 | 2023 | 22-23 | 0 | 0 | 0 | 0 | 0 | 0 | 0 | 0 | 641866.5 | 140158.5 | 138614 | 927484.5 | 0 | 0 | 0 | 0 | 0 | 0 | 0 | 0
[9 empty] | 2022-10-24 | 2023 | 22-23 | 0 | 0 | 0 | 0 | 0 | 0 | 0 | 0 | 641866.5 | 140158.5 | 138614 | 927484.5 | 0 | 0 | 0 | 0 | 0 | 0 | 0 | 0
[9 empty] | 2022-10-25 | 2023 | 22-23 | 0 | 0 | 0 | 0 | 0 | 0 | 0 | 0 | 641866.5 | 140158.5 | 138614 | 927484.5 | 0 | 0 | 0 | 0 | 0 | 0 | 0 | 0
[9 empty] | 2022-10-26 | 2023 | 22-23 | 0 | 0 | 0 | 0 | 0 | 0 | 0 | 0 | 641866.5 | 140158.5 | 138614 | 927484.5 | 0 | 0 | 0 | 0 | 0 | 0 | 0 | 0
[9 empty] | 2022-10-27 | 2023 | 22-23 | 0 | 0 | 0 | 0 | 0 | 0 | 0 | 0 | 641866.5 | 140158.5 | 138614 | 927484.5 | 0 | 0 | 0 | 0 | 0 | 0 | 0 | 0
[9 empty] | 2022-10-28 | 2023 | 22-23 | 0 | 0 | 0 | 0 | 0 | 0 | 0 | 0 | 641866.5 | 140158.5 | 138614 | 927484.5 | 0 | 0 | 0 | 0 | 0 | 0 | 0 | 0
[9 empty] | 2022-10-29 | 2023 | 22-23 | 0 | 0 | 0 | 0 | 0 | 0 | 0 | 0 | 641866.5 | 140158.5 | 138614 | 927484.5 | 0 | 0 | 0 | 0 | 0 | 0 | 0 | 0
[9 empty] | 2022-10-30 | 2023 | 22-23 | 0 | 0 | 0 | 0 | 0 | 0 | 0 | 0 | 641866.5 | 140158.5 | 138614 | 927484.5 | 0 | 0 | 0 | 0 | 0 | 0 | 0 | 0
[9 empty] | 2022-10-31 | 2023 | 22-23 | 0 | 0 | 0 | 0 | 0 | 0 | 0 | 0 | 641866.5 | 140158.5 | 138614 | 927484.5 | 0 | 0 | 0 | 0 | 0 | 0 | 0 | 0
[9 empty] | 2022-11-01 | 2023 | 22-23 | 0 | 0 | 0 | 0 | 0 | 0 | 0 | 0 | 641866.5 | 140158.5 | 138614 | 927484.5 | 0 | 0 | 0 | 0 | 0 | 0 | 0 | 0
[9 empty] | 2022-11-02 | 2023 | 22-23 | 0 | 0 | 0 | 0 | 0 | 0 | 0 | 0 | 641866.5 | 140158.5 | 138614 | 927484.5 | 0 | 0 | 0 | 0 | 0 | 0 | 0 | 0
[9 empty] | 2022-11-03 | 2023 | 22-23 | 0 | 0 | 0 | 0 | 0 | 0 | 0 | 0 | 641866.5 | 140158.5 | 138614 | 927484.5 | 0 | 0 | 0 | 0 | 0 | 0 | 0 | 0
[9 empty] | 2022-11-04 | 2023 | 22-23 | 0 | 0 | 0 | 0 | 0 | 0 | 0 | 0 | 641866.5 | 140158.5 | 138614 | 927484.5 | 0 | 0 | 0 | 0 | 0 | 0 | 0 | 0
[9 empty] | 2022-11-05 | 2023 | 22-23 | 0 | 0 | 0 | 0 | 0 | 0 | 0 | 0 | 641866.5 | 140158.5 | 138614 | 927484.5 | 0 | 0 | 0 | 0 | 0 | 0 | 0 | 0
[9 empty] | 2022-11-06 | 2023 | 22-23 | 0 | 0 | 0 | 0 | 0 | 0 | 0 | 0 | 641866.5 | 140158.5 | 138614 | 927484.5 | 0 | 0 | 0 | 0 | 0 | 0 | 0 | 0
[9 empty] | 2022-11-07 | 2023 | 22-23 | 0 | 0 | 0 | 0 | 0 | 0 | 0 | 0 | 641866.5 | 140158.5 | 138614 | 927484.5 | 0 | 0 | 0 | 0 | 0 | 0 | 0 | 0
[9 empty] | 2022-11-08 | 2023 | 22-23 | 0 | 0 | 0 | 0 | 0 | 0 | 0 | 0 | 641866.5 | 140158.5 | 138614 | 927484.5 | 0 | 0 | 0 | 0 | 0 | 0 | 0 | 0
[9 empty] | 2022-11-09 | 2023 | 22-23 | 0 | 0 | 0 | 0 | 0 | 0 | 0 | 0 | 641866.5 | 140158.5 | 138614 | 927484.5 | 0 | 0 | 0 | 0 | 0 | 0 | 0 | 0
[9 empty] | 2022-11-10 | 2023 | 22-23 | 0 | 0 | 0 | 0 | 0 | 0 | 0 | 0 | 641866.5 | 140158.5 | 138614 | 927484.5 | 0 | 0 | 0 | 0 | 0 | 0 | 0 | 0
[9 empty] | 2022-11-11 | 2023 | 22-23 | 0 | 0 | 0 | 0 | 0 | 0 | 0 | 0 | 641866.5 | 140158.5 | 138614 | 927484.5 | 0 | 0 | 0 | 0 | 0 | 0 | 0 | 0
[9 empty] | 2022-11-12 | 2023 |  | 0 | 0 | 0 | 0 | 0 | 0 | 0 | 0 | 641866.5 | 140158.5 | 138614 | 927484.5 | 0 | 0 | 0 | 0 | 0 | 0 | 0 | 0
[9 empty] | 2022-11-13 | 2023 |  | 0 | 0 | 0 | 0 | 0 | 0 | 0 | 0 | 641866.5 | 140158.5 | 138614 | 927484.5 | 0 | 0 | 0 | 0 | 0 | 0 | 0 | 0
[9 empty] | 2022-11-14 | 2023 | 22-23 | 0 | 0 | 0 | 0 | 0 | 0 | 0 | 0 | 641866.5 | 140158.5 | 138614 | 927484.5 | 0 | 0 | 0 | 0 | 0 | 0 | 0 | 0
[9 empty] | 2022-11-15 | 2023 | 22-23 | 0 | 0 | 0 | 0 | 0 | 0 | 0 | 0 | 641866.5 | 140158.5 | 138614 | 927484.5 | 0 | 0 | 0 | 0 | 0 | 0 | 0 | 0
[9 empty] | 2022-11-16 | 2023 | 22-23 | 0 | 0 | 0 | 0 | 0 | 0 | 0 | 0 | 641866.5 | 140158.5 | 138614 | 927484.5 | 0 | 0 | 0 | 0 | 0 | 0 | 0 | 0
[9 empty] | 2022-11-17 | 2023 | 22-23 | 0 | 0 | 0 | 0 | 0 | 0 | 0 | 0 | 641866.5 | 140158.5 | 138614 | 927484.5 | 0 | 0 | 0 | 0 | 0 | 0 | 0 | 0
[9 empty] | 2022-11-18 | 2023 | 22-23 | 0 | 0 | 0 | 0 | 0 | 0 | 0 | 0 | 641866.5 | 140158.5 | 138614 | 927484.5 | 0 | 0 | 0 | 0 | 0 | 0 | 0 | 0
[9 empty] | 2022-11-19 | 2023 |  | 0 | 0 | 0 | 0 | 0 | 0 | 0 | 0 | 641866.5 | 140158.5 | 138614 | 927484.5 | 0 | 0 | 0 | 0 | 0 | 0 | 0 | 0
[9 empty] | 2022-11-20 | 2023 | 22-23 | 0 | 0 | 0 | 0 | 0 | 0 | 0 | 0 | 641866.5 | 140158.5 | 138614 | 927484.5 | 0 | 0 | 0 | 0 | 0 | 0 | 0 | 0
[9 empty] | 2022-11-21 | 2023 | 22-23 | 0 | 0 | 0 | 0 | 0 | 0 | 0 | 0 | 641866.5 | 140158.5 | 138614 | 927484.5 | 0 | 0 | 0 | 0 | 0 | 0 | 0 | 0
[9 empty] | 2022-11-22 | 2023 | 22-23 | 0 | 0 | 0 | 0 | 0 | 0 | 0 | 0 | 641866.5 | 140158.5 | 138614 | 927484.5 | 0 | 0 | 0 | 0 | 0 | 0 | 0 | 0
[9 empty] | 2022-11-23 | 2023 | 22-23 | 0 | 0 | 0 | 0 | 0 | 0 | 0 | 0 | 641866.5 | 140158.5 | 138614 | 927484.5 | 0 | 0 | 0 | 0 | 0 | 0 | 0 | 0
[9 empty] | 2022-11-24 | 2023 | 22-23 | 0 | 0 | 0 | 0 | 0 | 0 | 0 | 0 | 641866.5 | 140158.5 | 138614 | 927484.5 | 0 | 0 | 0 | 0 | 0 | 0 | 0 | 0
[9 empty] | 2022-11-25 | 2023 | 22-23 | 0 | 0 | 0 | 0 | 0 | 0 | 0 | 0 | 641866.5 | 140158.5 | 138614 | 927484.5 | 0 | 0 | 0 | 0 | 0 | 0 | 0 | 0
[9 empty] | 2022-11-26 | 2023 | 22-23 | 0 | 0 | 0 | 0 | 0 | 0 | 0 | 0 | 641866.5 | 140158.5 | 138614 | 927484.5 | 0 | 0 | 0 | 0 | 0 | 0 | 0 | 0
[9 empty] | 2022-11-27 | 2023 | 22-23 | 0 | 0 | 0 | 0 | 0 | 0 | 0 | 0 | 641866.5 | 140158.5 | 138614 | 927484.5 | 0 | 0 | 0 | 0 | 0 | 0 | 0 | 0
[9 empty] | 2022-11-28 | 2023 | 22-23 | 0 | 0 | 0 | 0 | 0 | 0 | 0 | 0 | 641866.5 | 140158.5 | 138614 | 927484.5 | 0 | 0 | 0 | 0 | 0 | 0 | 0 | 0
[9 empty] | 2022-11-29 | 2023 | 22-23 | 0 | 0 | 0 | 0 | 0 | 0 | 0 | 0 | 641866.5 | 140158.5 | 138614 | 927484.5 | 0 | 0 | 0 | 0 | 0 | 0 | 0 | 0
[9 empty] | 2022-11-30 | 2023 | 22-23 | 0 | 0 | 0 | 0 | 0 | 0 | 0 | 0 | 641866.5 | 140158.5 | 138614 | 927484.5 | 0 | 0 | 0 | 0 | 0 | 0 | 0 | 0
[9 empty] | 2022-12-01 | 2023 | 22-23 | 0 | 0 | 0 | 0 | 0 | 0 | 0 | 0 | 641866.5 | 140158.5 | 138614 | 927484.5 | 0 | 0 | 0 | 0 | 0 | 0 | 0 | 0
[9 empty] | 2022-12-02 | 2023 | 22-23 | 0 | 0 | 0 | 0 | 0 | 0 | 0 | 0 | 641866.5 | 140158.5 | 138614 | 927484.5 | 0 | 0 | 0 | 0 | 0 | 0 | 0 | 0
[9 empty] | 2022-12-03 | 2023 | 22-23 | 0 | 0 | 0 | 0 | 0 | 0 | 0 | 0 | 641866.5 | 140158.5 | 138614 | 927484.5 | 0 | 0 | 0 | 0 | 0 | 0 | 0 | 0
[9 empty] | 2022-12-04 | 2023 | 22-23 | 0 | 0 | 0 | 0 | 0 | 0 | 0 | 0 | 641866.5 | 140158.5 | 138614 | 927484.5 | 0 | 0 | 0 | 0 | 0 | 0 | 0 | 0
[9 empty] | 2022-12-05 | 2023 | 22-23 | 0 | 0 | 0 | 0 | 0 | 0 | 0 | 0 | 641866.5 | 140158.5 | 138614 | 927484.5 | 0 | 0 | 0 | 0 | 0 | 0 | 0 | 0
[9 empty] | 2022-12-06 | 2023 | 22-23 | 0 | 0 | 0 | 0 | 0 | 0 | 0 | 0 | 641866.5 | 140158.5 | 138614 | 927484.5 | 0 | 0 | 0 | 0 | 0 | 0 | 0 | 0
[9 empty] | 2022-12-07 | 2023 | 22-23 | 0 | 0 | 0 | 0 | 0 | 0 | 0 | 0 | 641866.5 | 140158.5 | 138614 | 927484.5 | 0 | 0 | 0 | 0 | 0 | 0 | 0 | 0
[9 empty] | 2022-12-08 | 2023 | 22-23 | 0 | 0 | 0 | 0 | 0 | 0 | 0 | 0 | 641866.5 | 140158.5 | 138614 | 927484.5 | 0 | 0 | 0 | 0 | 0 | 0 | 0 | 0
[9 empty] | 2022-12-09 | 2023 | 22-23 | 0 | 0 | 0 | 0 | 0 | 0 | 0 | 0 | 641866.5 | 140158.5 | 138614 | 927484.5 | 0 | 0 | 0 | 0 | 0 | 0 | 0 | 0
[9 empty] | 2022-12-10 | 2023 | 22-23 | 0 | 0 | 0 | 0 | 0 | 0 | 0 | 0 | 641866.5 | 140158.5 | 138614 | 927484.5 | 0 | 0 | 0 | 0 | 0 | 0 | 0 | 0
[9 empty] | 2022-12-11 | 2023 | 22-23 | 0 | 0 | 0 | 0 | 0 | 0 | 0 | 0 | 641866.5 | 140158.5 | 138614 | 927484.5 | 0 | 0 | 0 | 0 | 0 | 0 | 0 | 0
[9 empty] | 2022-12-12 | 2023 | 22-23 | 0 | 0 | 0 | 0 | 0 | 0 | 0 | 0 | 641866.5 | 140158.5 | 138614 | 927484.5 | 0 | 0 | 0 | 0 | 0 | 0 | 0 | 0
[9 empty] | 2022-12-13 | 2023 | 22-23 | 0 | 0 | 0 | 0 | 0 | 0 | 0 | 0 | 641866.5 | 140158.5 | 138614 | 927484.5 | 0 | 0 | 0 | 0 | 0 | 0 | 0 | 0
[9 empty] | 2022-12-14 | 2023 | 22-23 | 0 | 0 | 0 | 0 | 0 | 0 | 0 | 0 | 641866.5 | 140158.5 | 138614 | 927484.5 | 0 | 0 | 0 | 0 | 0 | 0 | 0 | 0
[9 empty] | 2022-12-15 | 2023 | 22-23 | 0 | 0 | 0 | 0 | 0 | 0 | 0 | 0 | 641866.5 | 140158.5 | 138614 | 927484.5 | 0 | 0 | 0 | 0 | 0 | 0 | 0 | 0
[9 empty] | 2022-12-16 | 2023 | 22-23 | 0 | 0 | 0 | 0 | 0 | 0 | 0 | 0 | 641866.5 | 140158.5 | 138614 | 927484.5 | 0 | 0 | 0 | 0 | 0 | 0 | 0 | 0
[9 empty] | 2022-12-17 | 2023 | 22-23 | 0 | 0 | 0 | 0 | 0 | 0 | 0 | 0 | 641866.5 | 140158.5 | 138614 | 927484.5 | 0 | 0 | 0 | 0 | 0 | 0 | 0 | 0
[9 empty] | 2022-12-18 | 2023 | 22-23 | 0 | 0 | 0 | 0 | 0 | 0 | 0 | 0 | 641866.5 | 140158.5 | 138614 | 927484.5 | 0 | 0 | 0 | 0 | 0 | 0 | 0 | 0
[9 empty] | 2022-12-19 | 2023 | 22-23 | 0 | 0 | 0 | 0 | 0 | 0 | 0 | 0 | 641866.5 | 140158.5 | 138614 | 927484.5 | 0 | 0 | 0 | 0 | 0 | 0 | 0 | 0
[9 empty] | 2022-12-20 | 2023 | 22-23 | 0 | 0 | 0 | 0 | 0 | 0 | 0 | 0 | 641866.5 | 140158.5 | 138614 | 927484.5 | 0 | 0 | 0 | 0 | 0 | 0 | 0 | 0
[9 empty] | 2022-12-21 | 2023 | 22-23 | 0 | 0 | 294718.5 | 294718.5 | 0 | 0 | 1149 | 1149 | 641866.5 | 140158.5 | 138614 | 927484.5 | 0 | 0 | 2.1262 | 0.31776 | 0 | 0 | 0.0082892 | 0.0012388
[9 empty] | 2022-12-22 | 2023 | 22-23 | 0 | 0 | 0 | 0 | 0 | 0 | 0 | 0 | 641866.5 | 140158.5 | 138614 | 927484.5 | 0 | 0 | 0 | 0 | 0 | 0 | 0 | 0
[9 empty] | 2022-12-23 | 2023 | 22-23 | 0 | 0 | 0 | 0 | 0 | 0 | 0 | 0 | 641866.5 | 140158.5 | 138614 | 927484.5 | 0 | 0 | 0 | 0 | 0 | 0 | 0 | 0
[9 empty] | 2022-12-24 | 2023 | 22-23 | 0 | 0 | 0 | 0 | 0 | 0 | 0 | 0 | 641866.5 | 140158.5 | 138614 | 927484.5 | 0 | 0 | 0 | 0 | 0 | 0 | 0 | 0
[9 empty] | 2022-12-25 | 2023 | 22-23 | 0 | 0 | 0 | 0 | 0 | 0 | 0 | 0 | 641866.5 | 140158.5 | 138614 | 927484.5 | 0 | 0 | 0 | 0 | 0 | 0 | 0 | 0
[9 empty] | 2022-12-26 | 2023 | 22-23 | 0 | 0 | 0 | 0 | 0 | 0 | 0 | 0 | 641866.5 | 140158.5 | 138614 | 927484.5 | 0 | 0 | 0 | 0 | 0 | 0 | 0 | 0
[9 empty] | 2022-12-27 | 2023 | 22-23 | 0 | 0 | 0 | 0 | 0 | 0 | 0 | 0 | 641866.5 | 140158.5 | 138614 | 927484.5 | 0 | 0 | 0 | 0 | 0 | 0 | 0 | 0
[9 empty] | 2022-12-28 | 2023 | 22-23 | 0 | 0 | 0 | 0 | 0 | 0 | 0 | 0 | 641866.5 | 140158.5 | 138614 | 927484.5 | 0 | 0 | 0 | 0 | 0 | 0 | 0 | 0
[9 empty] | 2022-12-29 | 2023 | 22-23 | 0 | 0 | 0 | 0 | 0 | 0 | 0 | 0 | 641866.5 | 140158.5 | 138614 | 927484.5 | 0 | 0 | 0 | 0 | 0 | 0 | 0 | 0
[9 empty] | 2022-12-30 | 2023 | 22-23 | 0 | 0 | 0 | 0 | 0 | 0 | 0 | 0 | 641866.5 | 140158.5 | 138614 | 927484.5 | 0 | 0 | 0 | 0 | 0 | 0 | 0 | 0
[9 empty] | 2022-12-31 | 2023 | 22-23 | 0 | 0 | 0 | 0 | 0 | 0 | 0 | 0 | 641866.5 | 140158.5 | 138614 | 927484.5 | 0 | 0 | 0 | 0 | 0 | 0 | 0 | 0
[9 empty] | 2023-01-01 | 2023 | 22-23 | 0 | 0 | 0 | 0 | 0 | 0 | 0 | 0 | 641866.5 | 140158.5 | 138614 | 927484.5 | 0 | 0 | 0 | 0 | 0 | 0 | 0 | 0
[9 empty] | 2023-01-02 | 2023 | 22-23 | 0 | 0 | 0 | 0 | 0 | 0 | 0 | 0 | 641866.5 | 140158.5 | 138614 | 927484.5 | 0 | 0 | 0 | 0 | 0 | 0 | 0 | 0
[9 empty] | 2023-01-03 | 2023 | 22-23 | 0 | 0 | 0 | 0 | 0 | 0 | 0 | 0 | 641866.5 | 140158.5 | 138614 | 927484.5 | 0 | 0 | 0 | 0 | 0 | 0 | 0 | 0
[9 empty] | 2023-01-04 | 2023 | 22-23 | 0 | 0 | 0 | 0 | 0 | 0 | 0 | 0 | 641866.5 | 140158.5 | 138614 | 927484.5 | 0 | 0 | 0 | 0 | 0 | 0 | 0 | 0
[9 empty] | 2023-01-05 | 2023 | 22-23 | 0 | 0 | 0 | 0 | 0 | 0 | 0 | 0 | 641866.5 | 140158.5 | 138614 | 927484.5 | 0 | 0 | 0 | 0 | 0 | 0 | 0 | 0
[9 empty] | 2023-01-06 | 2023 | 22-23 | 0 | 0 | 0 | 0 | 0 | 0 | 0 | 0 | 641866.5 | 140158.5 | 138614 | 927484.5 | 0 | 0 | 0 | 0 | 0 | 0 | 0 | 0
[9 empty] | 2023-01-07 | 2023 | 22-23 | 0 | 0 | 0 | 0 | 0 | 0 | 0 | 0 | 641866.5 | 140158.5 | 138614 | 927484.5 | 0 | 0 | 0 | 0 | 0 | 0 | 0 | 0
[9 empty] | 2023-01-08 | 2023 | 22-23 | 0 | 0 | 0 | 0 | 0 | 0 | 0 | 0 | 641866.5 | 140158.5 | 138614 | 927484.5 | 0 | 0 | 0 | 0 | 0 | 0 | 0 | 0
[9 empty] | 2023-01-09 | 2023 | 22-23 | 0 | 0 | 0 | 0 | 0 | 0 | 0 | 0 | 641866.5 | 140158.5 | 138614 | 927484.5 | 0 | 0 | 0 | 0 | 0 | 0 | 0 | 0
[9 empty] | 2023-01-10 | 2023 | 22-23 | 0 | 0 | 0 | 0 | 0 | 0 | 0 | 0 | 641866.5 | 140158.5 | 138614 | 927484.5 | 0 | 0 | 0 | 0 | 0 | 0 | 0 | 0
[9 empty] | 2023-01-11 | 2023 | 22-23 | 0 | 0 | 0 | 0 | 0 | 0 | 0 | 0 | 641866.5 | 140158.5 | 138614 | 927484.5 | 0 | 0 | 0 | 0 | 0 | 0 | 0 | 0
[9 empty] | 2023-01-12 | 2023 | 22-23 | 0 | 0 | 0 | 0 | 0 | 0 | 0 | 0 | 641866.5 | 140158.5 | 138614 | 927484.5 | 0 | 0 | 0 | 0 | 0 | 0 | 0 | 0
[9 empty] | 2023-01-13 | 2023 | 22-23 | 0 | 0 | 0 | 0 | 0 | 0 | 0 | 0 | 641866.5 | 140158.5 | 138614 | 927484.5 | 0 | 0 | 0 | 0 | 0 | 0 | 0 | 0
[9 empty] | 2023-01-14 | 2023 | 22-23 | 0 | 0 | 0 | 0 | 0 | 0 | 0 | 0 | 641866.5 | 140158.5 | 138614 | 927484.5 | 0 | 0 | 0 | 0 | 0 | 0 | 0 | 0
[9 empty] | 2023-01-15 | 2023 | 22-23 | 0 | 0 | 0 | 0 | 0 | 0 | 0 | 0 | 641866.5 | 140158.5 | 138614 | 927484.5 | 0 | 0 | 0 | 0 | 0 | 0 | 0 | 0
[9 empty] | 2023-01-16 | 2023 | 22-23 | 0 | 0 | 0 | 0 | 0 | 0 | 0 | 0 | 641866.5 | 140158.5 | 138614 | 927484.5 | 0 | 0 | 0 | 0 | 0 | 0 | 0 | 0
[9 empty] | 2023-01-17 | 2023 | 22-23 | 0 | 0 | 0 | 0 | 0 | 0 | 0 | 0 | 641866.5 | 140158.5 | 138614 | 927484.5 | 0 | 0 | 0 | 0 | 0 | 0 | 0 | 0
[9 empty] | 2023-01-18 | 2023 | 22-23 | 0 | 0 | 0 | 0 | 0 | 0 | 0 | 0 | 641866.5 | 140158.5 | 138614 | 927484.5 | 0 | 0 | 0 | 0 | 0 | 0 | 0 | 0
[9 empty] | 2023-01-19 | 2023 | 22-23 | 0 | 0 | 0 | 0 | 0 | 0 | 0 | 0 | 641866.5 | 140158.5 | 138614 | 927484.5 | 0 | 0 | 0 | 0 | 0 | 0 | 0 | 0
[9 empty] | 2023-01-20 | 2023 | 22-23 | 0 | 0 | 0 | 0 | 0 | 0 | 0 | 0 | 641866.5 | 140158.5 | 138614 | 927484.5 | 0 | 0 | 0 | 0 | 0 | 0 | 0 | 0
[9 empty] | 2023-01-21 | 2023 | 22-23 | 0 | 0 | 0 | 0 | 0 | 0 | 0 | 0 | 641866.5 | 140158.5 | 138614 | 927484.5 | 0 | 0 | 0 | 0 | 0 | 0 | 0 | 0
[9 empty] | 2023-01-22 | 2023 | 22-23 | 0 | 0 | 0 | 0 | 0 | 0 | 0 | 0 | 641866.5 | 140158.5 | 138614 | 927484.5 | 0 | 0 | 0 | 0 | 0 | 0 | 0 | 0
[9 empty] | 2023-01-23 | 2023 | 22-23 | 0 | 0 | 0 | 0 | 0 | 0 | 0 | 0 | 641866.5 | 140158.5 | 138614 | 927484.5 | 0 | 0 | 0 | 0 | 0 | 0 | 0 | 0
[9 empty] | 2023-01-24 | 2023 | 22-23 | 0 | 0 | 0 | 0 | 0 | 0 | 0 | 0 | 641866.5 | 140158.5 | 138614 | 927484.5 | 0 | 0 | 0 | 0 | 0 | 0 | 0 | 0
[9 empty] | 2023-01-25 | 2023 | 22-23 | 0 | 0 | 0 | 0 | 0 | 0 | 0 | 0 | 641866.5 | 140158.5 | 138614 | 927484.5 | 0 | 0 | 0 | 0 | 0 | 0 | 0 | 0
[9 empty] | 2023-01-26 | 2023 | 22-23 | 0 | 0 | 0 | 0 | 0 | 0 | 0 | 0 | 641866.5 | 140158.5 | 138614 | 927484.5 | 0 | 0 | 0 | 0 | 0 | 0 | 0 | 0
[9 empty] | 2023-01-27 | 2023 | 22-23 | 0 | 0 | 0 | 0 | 0 | 0 | 0 | 0 | 641866.5 | 140158.5 | 138614 | 927484.5 | 0 | 0 | 0 | 0 | 0 | 0 | 0 | 0
[9 empty] | 2023-01-28 | 2023 | 22-23 | 0 | 0 | 0 | 0 | 0 | 0 | 0 | 0 | 641866.5 | 140158.5 | 138614 | 927484.5 | 0 | 0 | 0 | 0 | 0 | 0 | 0 | 0
[9 empty] | 2023-01-29 | 2023 | 22-23 | 0 | 0 | 53476.45 | 53476.45 | 0 | 0 | 107 | 107 | 641866.5 | 140158.5 | 138614 | 927484.5 | 0 | 0 | 0.38579 | 0.057658 | 0 | 0 | 0.00077193 | 0.00011537
[9 empty] | 2023-01-30 | 2023 | 22-23 | 0 | 0 | 0 | 0 | 0 | 0 | 0 | 0 | 641866.5 | 140158.5 | 138614 | 927484.5 | 0 | 0 | 0 | 0 | 0 | 0 | 0 | 0
[9 empty] | 2023-01-31 | 2023 | 22-23 | 0 | 0 | 0 | 0 | 0 | 0 | 0 | 0 | 641866.5 | 140158.5 | 138614 | 927484.5 | 0 | 0 | 0 | 0 | 0 | 0 | 0 | 0
[9 empty] | 2023-02-01 | 2023 | 22-23 | 0 | 0 | 0 | 0 | 0 | 0 | 0 | 0 | 641866.5 | 140158.5 | 138614 | 927484.5 | 0 | 0 | 0 | 0 | 0 | 0 | 0 | 0
[9 empty] | 2023-02-02 | 2023 | 22-23 | 0 | 0 | 0 | 0 | 0 | 0 | 0 | 0 | 641866.5 | 140158.5 | 138614 | 927484.5 | 0 | 0 | 0 | 0 | 0 | 0 | 0 | 0
[9 empty] | 2023-02-03 | 2023 | 22-23 | 0 | 0 | 0 | 0 | 0 | 0 | 0 | 0 | 641866.5 | 140158.5 | 138614 | 927484.5 | 0 | 0 | 0 | 0 | 0 | 0 | 0 | 0
[9 empty] | 2023-02-04 | 2023 | 22-23 | 0 | 0 | 0 | 0 | 0 | 0 | 0 | 0 | 641866.5 | 140158.5 | 138614 | 927484.5 | 0 | 0 | 0 | 0 | 0 | 0 | 0 | 0
[9 empty] | 2023-02-05 | 2023 | 22-23 | 0 | 0 | 0 | 0 | 0 | 0 | 0 | 0 | 641866.5 | 140158.5 | 138614 | 927484.5 | 0 | 0 | 0 | 0 | 0 | 0 | 0 | 0
[9 empty] | 2023-02-06 | 2023 | 22-23 | 0 | 0 | 0 | 0 | 0 | 0 | 0 | 0 | 641866.5 | 140158.5 | 138614 | 927484.5 | 0 | 0 | 0 | 0 | 0 | 0 | 0 | 0
[9 empty] | 2023-02-07 | 2023 | 22-23 | 0 | 0 | 0 | 0 | 0 | 0 | 0 | 0 | 641866.5 | 140158.5 | 138614 | 927484.5 | 0 | 0 | 0 | 0 | 0 | 0 | 0 | 0
[9 empty] | 2023-02-08 | 2023 | 22-23 | 0 | 0 | 0 | 0 | 0 | 0 | 0 | 0 | 641866.5 | 140158.5 | 138614 | 927484.5 | 0 | 0 | 0 | 0 | 0 | 0 | 0 | 0
[9 empty] | 2023-02-09 | 2023 | 22-23 | 0 | 0 | 0 | 0 | 0 | 0 | 0 | 0 | 641866.5 | 140158.5 | 138614 | 927484.5 | 0 | 0 | 0 | 0 | 0 | 0 | 0 | 0
[9 empty] | 2023-02-10 | 2023 | 22-23 | 0 | 0 | 2548.81 | 2548.81 | 0 | 0 | 82 | 82 | 641866.5 | 140158.5 | 138614 | 927484.5 | 0 | 0 | 0.018388 | 0.0027481 | 0 | 0 | 0.00059157 | 8.8411e-05
[9 empty] | 2023-02-11 | 2023 | 22-23 | 0 | 0 | 0 | 0 | 0 | 0 | 0 | 0 | 641866.5 | 140158.5 | 138614 | 927484.5 | 0 | 0 | 0 | 0 | 0 | 0 | 0 | 0
[9 empty] | 2023-02-12 | 2023 | 22-23 | 0 | 0 | 0 | 0 | 0 | 0 | 0 | 0 | 641866.5 | 140158.5 | 138614 | 927484.5 | 0 | 0 | 0 | 0 | 0 | 0 | 0 | 0
[9 empty] | 2023-02-13 | 2023 | 22-23 | 0 | 0 | 0 | 0 | 0 | 0 | 0 | 0 | 641866.5 | 140158.5 | 138614 | 927484.5 | 0 | 0 | 0 | 0 | 0 | 0 | 0 | 0
[9 empty] | 2023-02-14 | 2023 | 22-23 | 0 | 0 | 0 | 0 | 0 | 0 | 0 | 0 | 641866.5 | 140158.5 | 138614 | 927484.5 | 0 | 0 | 0 | 0 | 0 | 0 | 0 | 0
[9 empty] | 2023-02-15 | 2023 | 22-23 | 0 | 0 | 0 | 0 | 0 | 0 | 0 | 0 | 641866.5 | 140158.5 | 138614 | 927484.5 | 0 | 0 | 0 | 0 | 0 | 0 | 0 | 0
[9 empty] | 2023-02-16 | 2023 | 22-23 | 0 | 0 | 0 | 0 | 0 | 0 | 0 | 0 | 641866.5 | 140158.5 | 138614 | 927484.5 | 0 | 0 | 0 | 0 | 0 | 0 | 0 | 0
[9 empty] | 2023-02-17 | 2023 | 22-23 | 0 | 0 | 0 | 0 | 0 | 0 | 0 | 0 | 641866.5 | 140158.5 | 138614 | 927484.5 | 0 | 0 | 0 | 0 | 0 | 0 | 0 | 0
[9 empty] | 2023-02-18 | 2023 | 22-23 | 0 | 0 | 0 | 0 | 0 | 0 | 0 | 0 | 641866.5 | 140158.5 | 138614 | 927484.5 | 0 | 0 | 0 | 0 | 0 | 0 | 0 | 0
[9 empty] | 2023-02-19 | 2023 | 22-23 | 0 | 0 | 0 | 0 | 0 | 0 | 0 | 0 | 641866.5 | 140158.5 | 138614 | 927484.5 | 0 | 0 | 0 | 0 | 0 | 0 | 0 | 0
[9 empty] | 2023-02-20 | 2023 | 22-23 | 0 | 0 | 0 | 0 | 0 | 0 | 0 | 0 | 641866.5 | 140158.5 | 138614 | 927484.5 | 0 | 0 | 0 | 0 | 0 | 0 | 0 | 0
[9 empty] | 2023-02-21 | 2023 | 22-23 | 0 | 0 | 0 | 0 | 0 | 0 | 0 | 0 | 641866.5 | 140158.5 | 138614 | 927484.5 | 0 | 0 | 0 | 0 | 0 | 0 | 0 | 0
[9 empty] | 2023-02-22 | 2023 | 22-23 | 0 | 0 | 0 | 0 | 0 | 0 | 0 | 0 | 641866.5 | 140158.5 | 138614 | 927484.5 | 0 | 0 | 0 | 0 | 0 | 0 | 0 | 0
[9 empty] | 2023-02-23 | 2023 | 22-23 | 0 | 0 | 0 | 0 | 0 | 0 | 0 | 0 | 641866.5 | 140158.5 | 138614 | 927484.5 | 0 | 0 | 0 | 0 | 0 | 0 | 0 | 0
[9 empty] | 2023-02-24 | 2023 | 22-23 | 0 | 0 | 0 | 0 | 0 | 0 | 0 | 0 | 641866.5 | 140158.5 | 138614 | 927484.5 | 0 | 0 | 0 | 0 | 0 | 0 | 0 | 0
[9 empty] | 2023-02-25 | 2023 | 22-23 | 0 | 0 | 0 | 0 | 0 | 0 | 0 | 0 | 641866.5 | 140158.5 | 138614 | 927484.5 | 0 | 0 | 0 | 0 | 0 | 0 | 0 | 0
[9 empty] | 2023-02-26 | 2023 | 22-23 | 0 | 0 | 0 | 0 | 0 | 0 | 0 | 0 | 641866.5 | 140158.5 | 138614 | 927484.5 | 0 | 0 | 0 | 0 | 0 | 0 | 0 | 0
[9 empty] | 2023-02-27 | 2023 | 22-23 | 0 | 0 | 0 | 0 | 0 | 0 | 0 | 0 | 641866.5 | 140158.5 | 138614 | 927484.5 | 0 | 0 | 0 | 0 | 0 | 0 | 0 | 0
[9 empty] | 2023-02-28 | 2023 | 22-23 | 0 | 0 | 0 | 0 | 0 | 0 | 0 | 0 | 641866.5 | 140158.5 | 138614 | 927484.5 | 0 | 0 | 0 | 0 | 0 | 0 | 0 | 0
[9 empty] | 2023-03-01 | 2023 | 22-23 | 0 | 0 | 0 | 0 | 0 | 0 | 0 | 0 | 641866.5 | 140158.5 | 138614 | 927484.5 | 0 | 0 | 0 | 0 | 0 | 0 | 0 | 0
[9 empty] | 2023-03-02 | 2023 | 22-23 | 0 | 0 | 0 | 0 | 0 | 0 | 0 | 0 | 641866.5 | 140158.5 | 138614 | 927484.5 | 0 | 0 | 0 | 0 | 0 | 0 | 0 | 0
[9 empty] | 2023-03-03 | 2023 | 22-23 | 0 | 0 | 0 | 0 | 0 | 0 | 0 | 0 | 641866.5 | 140158.5 | 138614 | 927484.5 | 0 | 0 | 0 | 0 | 0 | 0 | 0 | 0
[9 empty] | 2023-03-04 | 2023 | 22-23 | 0 | 0 | 0 | 0 | 0 | 0 | 0 | 0 | 641866.5 | 140158.5 | 138614 | 927484.5 | 0 | 0 | 0 | 0 | 0 | 0 | 0 | 0
[9 empty] | 2023-03-05 | 2023 | 22-23 | 0 | 0 | 0 | 0 | 0 | 0 | 0 | 0 | 641866.5 | 140158.5 | 138614 | 927484.5 | 0 | 0 | 0 | 0 | 0 | 0 | 0 | 0
[9 empty] | 2023-03-06 | 2023 | 22-23 | 0 | 0 | 0 | 0 | 0 | 0 | 0 | 0 | 641866.5 | 140158.5 | 138614 | 927484.5 | 0 | 0 | 0 | 0 | 0 | 0 | 0 | 0
[9 empty] | 2023-03-07 | 2023 | 22-23 | 0 | 0 | 0 | 0 | 0 | 0 | 0 | 0 | 641866.5 | 140158.5 | 138614 | 927484.5 | 0 | 0 | 0 | 0 | 0 | 0 | 0 | 0
[9 empty] | 2023-03-08 | 2023 | 22-23 | 0 | 0 | 0 | 0 | 0 | 0 | 0 | 0 | 641866.5 | 140158.5 | 138614 | 927484.5 | 0 | 0 | 0 | 0 | 0 | 0 | 0 | 0
[9 empty] | 2023-03-09 | 2023 | 22-23 | 0 | 0 | 0 | 0 | 0 | 0 | 0 | 0 | 641866.5 | 140158.5 | 138614 | 927484.5 | 0 | 0 | 0 | 0 | 0 | 0 | 0 | 0
[9 empty] | 2023-03-10 | 2023 | 22-23 | 0 | 0 | 0 | 0 | 0 | 0 | 0 | 0 | 641866.5 | 140158.5 | 138614 | 927484.5 | 0 | 0 | 0 | 0 | 0 | 0 | 0 | 0
[9 empty] | 2023-03-11 | 2023 | 22-23 | 0 | 0 | 0 | 0 | 0 | 0 | 0 | 0 | 641866.5 | 140158.5 | 138614 | 927484.5 | 0 | 0 | 0 | 0 | 0 | 0 | 0 | 0
[9 empty] | 2023-03-12 | 2023 | 22-23 | 0 | 0 | 0 | 0 | 0 | 0 | 0 | 0 | 641866.5 | 140158.5 | 138614 | 927484.5 | 0 | 0 | 0 | 0 | 0 | 0 | 0 | 0
[9 empty] | 2023-03-13 | 2023 | 22-23 | 0 | 0 | 0 | 0 | 0 | 0 | 0 | 0 | 641866.5 | 140158.5 | 138614 | 927484.5 | 0 | 0 | 0 | 0 | 0 | 0 | 0 | 0
[9 empty] | 2023-03-14 | 2023 | 22-23 | 0 | 0 | 0 | 0 | 0 | 0 | 0 | 0 | 641866.5 | 140158.5 | 138614 | 927484.5 | 0 | 0 | 0 | 0 | 0 | 0 | 0 | 0
[9 empty] | 2023-03-15 | 2023 | 22-23 | 0 | 0 | 0 | 0 | 0 | 0 | 0 | 0 | 641866.5 | 140158.5 | 138614 | 927484.5 | 0 | 0 | 0 | 0 | 0 | 0 | 0 | 0
[9 empty] | 2023-03-16 | 2023 | 22-23 | 0 | 0 | 0 | 0 | 0 | 0 | 0 | 0 | 641866.5 | 140158.5 | 138614 | 927484.5 | 0 | 0 | 0 | 0 | 0 | 0 | 0 | 0
[9 empty] | 2023-03-17 | 2023 | 22-23 | 0 | 0 | 0 | 0 | 0 | 0 | 0 | 0 | 641866.5 | 140158.5 | 138614 | 927484.5 | 0 | 0 | 0 | 0 | 0 | 0 | 0 | 0
[9 empty] | 2023-03-18 | 2023 | 22-23 | 0 | 0 | 0 | 0 | 0 | 0 | 0 | 0 | 641866.5 | 140158.5 | 138614 | 927484.5 | 0 | 0 | 0 | 0 | 0 | 0 | 0 | 0
[9 empty] | 2023-03-19 | 2023 | 22-23 | 0 | 0 | 0 | 0 | 0 | 0 | 0 | 0 | 641866.5 | 140158.5 | 138614 | 927484.5 | 0 | 0 | 0 | 0 | 0 | 0 | 0 | 0
[9 empty] | 2023-03-20 | 2023 |  | 0 | 0 | 0 | 0 | 0 | 0 | 0 | 0 | 641866.5 | 140158.5 | 138614 | 927484.5 | 0 | 0 | 0 | 0 | 0 | 0 | 0 | 0
[9 empty] | 2023-03-21 | 2023 | 22-23 | 0 | 0 | 0 | 0 | 0 | 0 | 0 | 0 | 641866.5 | 140158.5 | 138614 | 927484.5 | 0 | 0 | 0 | 0 | 0 | 0 | 0 | 0
[9 empty] | 2023-03-22 | 2023 | 22-23 | 0 | 0 | 0 | 0 | 0 | 0 | 0 | 0 | 641866.5 | 140158.5 | 138614 | 927484.5 | 0 | 0 | 0 | 0 | 0 | 0 | 0 | 0
[9 empty] | 2023-03-23 | 2023 | 22-23 | 0 | 0 | 0 | 0 | 0 | 0 | 0 | 0 | 641866.5 | 140158.5 | 138614 | 927484.5 | 0 | 0 | 0 | 0 | 0 | 0 | 0 | 0
[9 empty] | 2023-03-24 | 2023 | 22-23 | 0 | 0 | 0 | 0 | 0 | 0 | 0 | 0 | 641866.5 | 140158.5 | 138614 | 927484.5 | 0 | 0 | 0 | 0 | 0 | 0 | 0 | 0
[9 empty] | 2023-03-25 | 2023 | 22-23 | 0 | 0 | 0 | 0 | 0 | 0 | 0 | 0 | 641866.5 | 140158.5 | 138614 | 927484.5 | 0 | 0 | 0 | 0 | 0 | 0 | 0 | 0
[9 empty] | 2023-03-26 | 2023 | 22-23 | 0 | 0 | 0 | 0 | 0 | 0 | 0 | 0 | 641866.5 | 140158.5 | 138614 | 927484.5 | 0 | 0 | 0 | 0 | 0 | 0 | 0 | 0
[9 empty] | 2023-03-27 | 2023 | 22-23 | 0 | 0 | 0 | 0 | 0 | 0 | 0 | 0 | 641866.5 | 140158.5 | 138614 | 927484.5 | 0 | 0 | 0 | 0 | 0 | 0 | 0 | 0
[9 empty] | 2023-03-28 | 2023 | 22-23 | 0 | 0 | 0 | 0 | 0 | 0 | 0 | 0 | 641866.5 | 140158.5 | 138614 | 927484.5 | 0 | 0 | 0 | 0 | 0 | 0 | 0 | 0
[9 empty] | 2023-03-29 | 2023 | 22-23 | 0 | 0 | 0 | 0 | 0 | 0 | 0 | 0 | 641866.5 | 140158.5 | 138614 | 927484.5 | 0 | 0 | 0 | 0 | 0 | 0 | 0 | 0
[9 empty] | 2023-03-30 | 2023 | 22-23 | 0 | 0 | 0 | 0 | 0 | 0 | 0 | 0 | 641866.5 | 140158.5 | 138614 | 927484.5 | 0 | 0 | 0 | 0 | 0 | 0 | 0 | 0
[9 empty] | 2023-03-31 | 2023 | 22-23 | 0 | 0 | 0 | 0 | 0 | 0 | 0 | 0 | 641866.5 | 140158.5 | 138614 | 927484.5 | 0 | 0 | 0 | 0 | 0 | 0 | 0 | 0
[9 empty] | 2023-04-01 | 2023 | 22-23 | 0 | 0 | 0 | 0 | 0 | 0 | 0 | 0 | 641866.5 | 140158.5 | 138614 | 927484.5 | 0 | 0 | 0 | 0 | 0 | 0 | 0 | 0
[9 empty] | 2023-04-02 | 2023 | 22-23 | 0 | 0 | 0 | 0 | 0 | 0 | 0 | 0 | 641866.5 | 140158.5 | 138614 | 927484.5 | 0 | 0 | 0 | 0 | 0 | 0 | 0 | 0
[9 empty] | 2023-04-03 | 2023 | 22-23 | 0 | 0 | 0 | 0 | 0 | 0 | 0 | 0 | 641866.5 | 140158.5 | 138614 | 927484.5 | 0 | 0 | 0 | 0 | 0 | 0 | 0 | 0
[9 empty] | 2023-04-04 | 2023 | 22-23 | 0 | 0 | 0 | 0 | 0 | 0 | 0 | 0 | 641866.5 | 140158.5 | 138614 | 927484.5 | 0 | 0 | 0 | 0 | 0 | 0 | 0 | 0
[9 empty] | 2023-04-05 | 2023 | 22-23 | 0 | 0 | 0 | 0 | 0 | 0 | 0 | 0 | 641866.5 | 140158.5 | 138614 | 927484.5 | 0 | 0 | 0 | 0 | 0 | 0 | 0 | 0
[9 empty] | 2023-04-06 | 2023 | 22-23 | 0 | 0 | 0 | 0 | 0 | 0 | 0 | 0 | 641866.5 | 140158.5 | 138614 | 927484.5 | 0 | 0 | 0 | 0 | 0 | 0 | 0 | 0
[9 empty] | 2023-04-07 | 2023 | 22-23 | 0 | 0 | 0 | 0 | 0 | 0 | 0 | 0 | 641866.5 | 140158.5 | 138614 | 927484.5 | 0 | 0 | 0 | 0 | 0 | 0 | 0 | 0
[9 empty] | 2023-04-08 | 2023 | 22-23 | 0 | 0 | 0 | 0 | 0 | 0 | 0 | 0 | 641866.5 | 140158.5 | 138614 | 927484.5 | 0 | 0 | 0 | 0 | 0 | 0 | 0 | 0
[9 empty] | 2023-04-09 | 2023 | 22-23 | 0 | 0 | 0 | 0 | 0 | 0 | 0 | 0 | 641866.5 | 140158.5 | 138614 | 927484.5 | 0 | 0 | 0 | 0 | 0 | 0 | 0 | 0
[9 empty] | 2023-04-10 | 2023 | 22-23 | 0 | 0 | 0 | 0 | 0 | 0 | 0 | 0 | 641866.5 | 140158.5 | 138614 | 927484.5 | 0 | 0 | 0 | 0 | 0 | 0 | 0 | 0
[9 empty] | 2023-04-11 | 2023 | 22-23 | 0 | 0 | 0 | 0 | 0 | 0 | 0 | 0 | 641866.5 | 140158.5 | 138614 | 927484.5 | 0 | 0 | 0 | 0 | 0 | 0 | 0 | 0
[9 empty] | 2023-04-12 | 2023 | 22-23 | 0 | 0 | 0 | 0 | 0 | 0 | 0 | 0 | 641866.5 | 140158.5 | 138614 | 927484.5 | 0 | 0 | 0 | 0 | 0 | 0 | 0 | 0
[9 empty] | 2023-04-13 | 2023 | 22-23 | 0 | 0 | 0 | 0 | 0 | 0 | 0 | 0 | 641866.5 | 140158.5 | 138614 | 927484.5 | 0 | 0 | 0 | 0 | 0 | 0 | 0 | 0
[9 empty] | 2023-04-14 | 2023 | 22-23 | 0 | 0 | 0 | 0 | 0 | 0 | 0 | 0 | 641866.5 | 140158.5 | 138614 | 927484.5 | 0 | 0 | 0 | 0 | 0 | 0 | 0 | 0
[9 empty] | 2023-04-15 | 2023 | 22-23 | 0 | 0 | 0 | 0 | 0 | 0 | 0 | 0 | 641866.5 | 140158.5 | 138614 | 927484.5 | 0 | 0 | 0 | 0 | 0 | 0 | 0 | 0
[9 empty] | 2023-04-16 | 2023 | 22-23 | 0 | 0 | 0 | 0 | 0 | 0 | 0 | 0 | 641866.5 | 140158.5 | 138614 | 927484.5 | 0 | 0 | 0 | 0 | 0 | 0 | 0 | 0
[9 empty] | 2023-04-17 | 2023 | 22-23 | 0 | 0 | 0 | 0 | 0 | 0 | 0 | 0 | 641866.5 | 140158.5 | 138614 | 927484.5 | 0 | 0 | 0 | 0 | 0 | 0 | 0 | 0
[9 empty] | 2023-04-18 | 2023 | 22-23 | 0 | 0 | 0 | 0 | 0 | 0 | 0 | 0 | 641866.5 | 140158.5 | 138614 | 927484.5 | 0 | 0 | 0 | 0 | 0 | 0 | 0 | 0
[9 empty] | 2023-04-19 | 2023 | 22-23 | 0 | 0 | 0 | 0 | 0 | 0 | 0 | 0 | 641866.5 | 140158.5 | 138614 | 927484.5 | 0 | 0 | 0 | 0 | 0 | 0 | 0 | 0
[9 empty] | 2023-04-20 | 2023 | 22-23 | 0 | 0 | 0 | 0 | 0 | 0 | 0 | 0 | 641866.5 | 140158.5 | 138614 | 927484.5 | 0 | 0 | 0 | 0 | 0 | 0 | 0 | 0
[9 empty] | 2023-04-21 | 2023 | 22-23 | 0 | 0 | 0 | 0 | 0 | 0 | 0 | 0 | 641866.5 | 140158.5 | 138614 | 927484.5 | 0 | 0 | 0 | 0 | 0 | 0 | 0 | 0
[9 empty] | 2023-04-22 | 2023 | 22-23 | 0 | 0 | 0 | 0 | 0 | 0 | 0 | 0 | 641866.5 | 140158.5 | 138614 | 927484.5 | 0 | 0 | 0 | 0 | 0 | 0 | 0 | 0
[9 empty] | 2023-04-23 | 2023 | 22-23 | 0 | 0 | 0 | 0 | 0 | 0 | 0 | 0 | 641866.5 | 140158.5 | 138614 | 927484.5 | 0 | 0 | 0 | 0 | 0 | 0 | 0 | 0
[9 empty] | 2023-04-24 | 2023 | 22-23 | 0 | 0 | 0 | 0 | 0 | 0 | 0 | 0 | 641866.5 | 140158.5 | 138614 | 927484.5 | 0 | 0 | 0 | 0 | 0 | 0 | 0 | 0
[9 empty] | 2023-04-25 | 2023 | 22-23 | 0 | 0 | 0 | 0 | 0 | 0 | 0 | 0 | 641866.5 | 140158.5 | 138614 | 927484.5 | 0 | 0 | 0 | 0 | 0 | 0 | 0 | 0
[9 empty] | 2023-04-26 | 2023 | 22-23 | 0 | 0 | 0 | 0 | 0 | 0 | 0 | 0 | 641866.5 | 140158.5 | 138614 | 927484.5 | 0 | 0 | 0 | 0 | 0 | 0 | 0 | 0
[9 empty] | 2023-04-27 | 2023 | 22-23 | 0 | 0 | 0 | 0 | 0 | 0 | 0 | 0 | 641866.5 | 140158.5 | 138614 | 927484.5 | 0 | 0 | 0 | 0 | 0 | 0 | 0 | 0
[9 empty] | 2023-04-28 | 2023 | 22-23 | 0 | 0 | 0 | 0 | 0 | 0 | 0 | 0 | 641866.5 | 140158.5 | 138614 | 927484.5 | 0 | 0 | 0 | 0 | 0 | 0 | 0 | 0
[9 empty] | 2023-04-29 | 2023 | 22-23 | 0 | 0 | 0 | 0 | 0 | 0 | 0 | 0 | 641866.5 | 140158.5 | 138614 | 927484.5 | 0 | 0 | 0 | 0 | 0 | 0 | 0 | 0
[9 empty] | 2023-04-30 | 2023 | 22-23 | 0 | 0 | 0 | 0 | 0 | 0 | 0 | 0 | 641866.5 | 140158.5 | 138614 | 927484.5 | 0 | 0 | 0 | 0 | 0 | 0 | 0 | 0
[9 empty] | 2023-05-01 | 2023 | 22-23 | 0 | 0 | 0 | 0 | 0 | 0 | 0 | 0 | 641866.5 | 140158.5 | 138614 | 927484.5 | 0 | 0 | 0 | 0 | 0 | 0 | 0 | 0
[9 empty] | 2023-05-02 | 2023 | 22-23 | 0 | 0 | 0 | 0 | 0 | 0 | 0 | 0 | 641866.5 | 140158.5 | 138614 | 927484.5 | 0 | 0 | 0 | 0 | 0 | 0 | 0 | 0
[9 empty] | 2023-05-03 | 2023 | 22-23 | 0 | 0 | 0 | 0 | 0 | 0 | 0 | 0 | 641866.5 | 140158.5 | 138614 | 927484.5 | 0 | 0 | 0 | 0 | 0 | 0 | 0 | 0
[9 empty] | 2023-05-04 | 2023 | 22-23 | 0 | 0 | 0 | 0 | 0 | 0 | 0 | 0 | 641866.5 | 140158.5 | 138614 | 927484.5 | 0 | 0 | 0 | 0 | 0 | 0 | 0 | 0
[9 empty] | 2023-05-05 | 2023 | 22-23 | 0 | 0 | 0 | 0 | 0 | 0 | 0 | 0 | 641866.5 | 140158.5 | 138614 | 927484.5 | 0 | 0 | 0 | 0 | 0 | 0 | 0 | 0
[9 empty] | 2023-05-06 | 2023 | 22-23 | 0 | 0 | 0 | 0 | 0 | 0 | 0 | 0 | 641866.5 | 140158.5 | 138614 | 927484.5 | 0 | 0 | 0 | 0 | 0 | 0 | 0 | 0
[9 empty] | 2023-05-07 | 2023 | 22-23 | 0 | 0 | 0 | 0 | 0 | 0 | 0 | 0 | 641866.5 | 140158.5 | 138614 | 927484.5 | 0 | 0 | 0 | 0 | 0 | 0 | 0 | 0
[9 empty] | 2023-05-08 | 2023 | 22-23 | 0 | 0 | 0 | 0 | 0 | 0 | 0 | 0 | 641866.5 | 140158.5 | 138614 | 927484.5 | 0 | 0 | 0 | 0 | 0 | 0 | 0 | 0
[9 empty] | 2023-05-09 | 2023 | 22-23 | 0 | 0 | 0 | 0 | 0 | 0 | 0 | 0 | 641866.5 | 140158.5 | 138614 | 927484.5 | 0 | 0 | 0 | 0 | 0 | 0 | 0 | 0
[9 empty] | 2023-05-10 | 2023 | 22-23 | 0 | 0 | 0 | 0 | 0 | 0 | 0 | 0 | 641866.5 | 140158.5 | 138614 | 927484.5 | 0 | 0 | 0 | 0 | 0 | 0 | 0 | 0
[9 empty] | 2023-05-11 | 2023 | 22-23 | 0 | 0 | 0 | 0 | 0 | 0 | 0 | 0 | 641866.5 | 140158.5 | 138614 | 927484.5 | 0 | 0 | 0 | 0 | 0 | 0 | 0 | 0
[9 empty] | 2023-05-12 | 2023 | 22-23 | 0 | 0 | 0 | 0 | 0 | 0 | 0 | 0 | 641866.5 | 140158.5 | 138614 | 927484.5 | 0 | 0 | 0 | 0 | 0 | 0 | 0 | 0
[9 empty] | 2023-05-13 | 2023 | 22-23 | 0 | 0 | 0 | 0 | 0 | 0 | 0 | 0 | 641866.5 | 140158.5 | 138614 | 927484.5 | 0 | 0 | 0 | 0 | 0 | 0 | 0 | 0
[9 empty] | 2023-05-14 | 2023 | 22-23 | 0 | 0 | 0 | 0 | 0 | 0 | 0 | 0 | 641866.5 | 140158.5 | 138614 | 927484.5 | 0 | 0 | 0 | 0 | 0 | 0 | 0 | 0
[9 empty] | 2023-05-15 | 2023 | 22-23 | 0 | 0 | 0 | 0 | 0 | 0 | 0 | 0 | 641866.5 | 140158.5 | 138614 | 927484.5 | 0 | 0 | 0 | 0 | 0 | 0 | 0 | 0
[9 empty] | 2023-05-16 | 2023 | 22-23 | 0 | 0 | 0 | 0 | 0 | 0 | 0 | 0 | 641866.5 | 140158.5 | 138614 | 927484.5 | 0 | 0 | 0 | 0 | 0 | 0 | 0 | 0
[9 empty] | 2023-05-17 | 2023 | 22-23 | 0 | 0 | 0 | 0 | 0 | 0 | 0 | 0 | 641866.5 | 140158.5 | 138614 | 927484.5 | 0 | 0 | 0 | 0 | 0 | 0 | 0 | 0
[9 empty] | 2023-05-18 | 2023 | 22-23 | 0 | 0 | 0 | 0 | 0 | 0 | 0 | 0 | 641866.5 | 140158.5 | 138614 | 927484.5 | 0 | 0 | 0 | 0 | 0 | 0 | 0 | 0
[9 empty] | 2023-05-19 | 2023 | 22-23 | 0 | 0 | 0 | 0 | 0 | 0 | 0 | 0 | 641866.5 | 140158.5 | 138614 | 927484.5 | 0 | 0 | 0 | 0 | 0 | 0 | 0 | 0
[9 empty] | 2023-05-20 | 2023 | 22-23 | 0 | 0 | 0 | 0 | 0 | 0 | 0 | 0 | 641866.5 | 140158.5 | 138614 | 927484.5 | 0 | 0 | 0 | 0 | 0 | 0 | 0 | 0
[9 empty] | 2023-05-21 | 2023 | 22-23 | 0 | 0 | 0 | 0 | 0 | 0 | 0 | 0 | 641866.5 | 140158.5 | 138614 | 927484.5 | 0 | 0 | 0 | 0 | 0 | 0 | 0 | 0
[9 empty] | 2023-05-22 | 2023 | 22-23 | 0 | 0 | 0 | 0 | 0 | 0 | 0 | 0 | 641866.5 | 140158.5 | 138614 | 927484.5 | 0 | 0 | 0 | 0 | 0 | 0 | 0 | 0
[9 empty] | 2023-05-23 | 2023 | 22-23 | 0 | 0 | 0 | 0 | 0 | 0 | 0 | 0 | 641866.5 | 140158.5 | 138614 | 927484.5 | 0 | 0 | 0 | 0 | 0 | 0 | 0 | 0
[9 empty] | 2023-05-24 | 2023 | 22-23 | 0 | 0 | 0 | 0 | 0 | 0 | 0 | 0 | 641866.5 | 140158.5 | 138614 | 927484.5 | 0 | 0 | 0 | 0 | 0 | 0 | 0 | 0
[9 empty] | 2023-05-25 | 2023 | 22-23 | 0 | 0 | 0 | 0 | 0 | 0 | 0 | 0 | 641866.5 | 140158.5 | 138614 | 927484.5 | 0 | 0 | 0 | 0 | 0 | 0 | 0 | 0
[9 empty] | 2023-05-26 | 2023 | 22-23 | 0 | 0 | 0 | 0 | 0 | 0 | 0 | 0 | 641866.5 | 140158.5 | 138614 | 927484.5 | 0 | 0 | 0 | 0 | 0 | 0 | 0 | 0
[9 empty] | 2023-05-27 | 2023 | 22-23 | 0 | 0 | 0 | 0 | 0 | 0 | 0 | 0 | 641866.5 | 140158.5 | 138614 | 927484.5 | 0 | 0 | 0 | 0 | 0 | 0 | 0 | 0
[9 empty] | 2023-05-28 | 2023 | 22-23 | 0 | 0 | 0 | 0 | 0 | 0 | 0 | 0 | 641866.5 | 140158.5 | 138614 | 927484.5 | 0 | 0 | 0 | 0 | 0 | 0 | 0 | 0
[9 empty] | 2023-05-29 | 2023 | 22-23 | 0 | 0 | 0 | 0 | 0 | 0 | 0 | 0 | 641866.5 | 140158.5 | 138614 | 927484.5 | 0 | 0 | 0 | 0 | 0 | 0 | 0 | 0
[9 empty] | 2023-05-30 | 2023 | 22-23 | 0 | 0 | 0 | 0 | 0 | 0 | 0 | 0 | 641866.5 | 140158.5 | 138614 | 927484.5 | 0 | 0 | 0 | 0 | 0 | 0 | 0 | 0
[9 empty] | 2023-05-31 | 2023 | 22-23 | 0 | 0 | 0 | 0 | 0 | 0 | 0 | 0 | 641866.5 | 140158.5 | 138614 | 927484.5 | 0 | 0 | 0 | 0 | 0 | 0 | 0 | 0
[9 empty] | 2023-06-01 | 2023 | 22-23 | 0 | 0 | 0 | 0 | 0 | 0 | 0 | 0 | 641866.5 | 140158.5 | 138614 | 927484.5 | 0 | 0 | 0 | 0 | 0 | 0 | 0 | 0
[9 empty] | 2023-06-02 | 2023 | 22-23 | 0 | 0 | 0 | 0 | 0 | 0 | 0 | 0 | 641866.5 | 140158.5 | 138614 | 927484.5 | 0 | 0 | 0 | 0 | 0 | 0 | 0 | 0
[9 empty] | 2023-06-03 | 2023 | 22-23 | 0 | 0 | 0 | 0 | 0 | 0 | 0 | 0 | 641866.5 | 140158.5 | 138614 | 927484.5 | 0 | 0 | 0 | 0 | 0 | 0 | 0 | 0
[9 empty] | 2023-06-04 | 2023 | 22-23 | 0 | 0 | 0 | 0 | 0 | 0 | 0 | 0 | 641866.5 | 140158.5 | 138614 | 927484.5 | 0 | 0 | 0 | 0 | 0 | 0 | 0 | 0
[9 empty] | 2023-06-05 | 2023 | 22-23 | 0 | 0 | 0 | 0 | 0 | 0 | 0 | 0 | 641866.5 | 140158.5 | 138614 | 927484.5 | 0 | 0 | 0 | 0 | 0 | 0 | 0 | 0
[9 empty] | 2023-06-06 | 2023 | 22-23 | 0 | 0 | 0 | 0 | 0 | 0 | 0 | 0 | 641866.5 | 140158.5 | 138614 | 927484.5 | 0 | 0 | 0 | 0 | 0 | 0 | 0 | 0
[9 empty] | 2023-06-07 | 2023 |  | 0 | 0 | 0 | 0 | 0 | 0 | 0 | 0 | 641866.5 | 140158.5 | 138614 | 927484.5 | 0 | 0 | 0 | 0 | 0 | 0 | 0 | 0
[9 empty] | 2023-06-08 | 2023 | 22-23 | 0 | 0 | 0 | 0 | 0 | 0 | 0 | 0 | 641866.5 | 140158.5 | 138614 | 927484.5 | 0 | 0 | 0 | 0 | 0 | 0 | 0 | 0
[9 empty] | 2023-06-09 | 2023 | 22-23 | 0 | 0 | 0 | 0 | 0 | 0 | 0 | 0 | 641866.5 | 140158.5 | 138614 | 927484.5 | 0 | 0 | 0 | 0 | 0 | 0 | 0 | 0
[9 empty] | 2023-06-10 | 2023 | 22-23 | 0 | 0 | 0 | 0 | 0 | 0 | 0 | 0 | 641866.5 | 140158.5 | 138614 | 927484.5 | 0 | 0 | 0 | 0 | 0 | 0 | 0 | 0
[9 empty] | 2023-06-11 | 2023 | 22-23 | 0 | 0 | 0 | 0 | 0 | 0 | 0 | 0 | 641866.5 | 140158.5 | 138614 | 927484.5 | 0 | 0 | 0 | 0 | 0 | 0 | 0 | 0
[9 empty] | 2023-06-12 | 2023 | 22-23 | 0 | 0 | 0 | 0 | 0 | 0 | 0 | 0 | 641866.5 | 140158.5 | 138614 | 927484.5 | 0 | 0 | 0 | 0 | 0 | 0 | 0 | 0
[9 empty] | 2023-06-13 | 2023 | 22-23 | 0 | 0 | 0 | 0 | 0 | 0 | 0 | 0 | 641866.5 | 140158.5 | 138614 | 927484.5 | 0 | 0 | 0 | 0 | 0 | 0 | 0 | 0
[9 empty] | 2023-06-14 | 2023 | 22-23 | 0 | 0 | 0 | 0 | 0 | 0 | 0 | 0 | 641866.5 | 140158.5 | 138614 | 927484.5 | 0 | 0 | 0 | 0 | 0 | 0 | 0 | 0
[9 empty] | 2023-06-15 | 2023 | 22-23 | 0 | 0 | 0 | 0 | 0 | 0 | 0 | 0 | 641866.5 | 140158.5 | 138614 | 927484.5 | 0 | 0 | 0 | 0 | 0 | 0 | 0 | 0
[9 empty] | 2023-06-16 | 2023 | 22-23 | 0 | 0 | 0 | 0 | 0 | 0 | 0 | 0 | 641866.5 | 140158.5 | 138614 | 927484.5 | 0 | 0 | 0 | 0 | 0 | 0 | 0 | 0
[9 empty] | 2023-06-17 | 2023 | 22-23 | 0 | 0 | 0 | 0 | 0 | 0 | 0 | 0 | 641866.5 | 140158.5 | 138614 | 927484.5 | 0 | 0 | 0 | 0 | 0 | 0 | 0 | 0
[9 empty] | 2023-06-18 | 2023 | 22-23 | 0 | 0 | 0 | 0 | 0 | 0 | 0 | 0 | 641866.5 | 140158.5 | 138614 | 927484.5 | 0 | 0 | 0 | 0 | 0 | 0 | 0 | 0
[9 empty] | 2023-06-19 | 2023 | 22-23 | 0 | 0 | 0 | 0 | 0 | 0 | 0 | 0 | 641866.5 | 140158.5 | 138614 | 927484.5 | 0 | 0 | 0 | 0 | 0 | 0 | 0 | 0
[9 empty] | 2023-06-20 | 2023 | 22-23 | 0 | 0 | 0 | 0 | 0 | 0 | 0 | 0 | 641866.5 | 140158.5 | 138614 | 927484.5 | 0 | 0 | 0 | 0 | 0 | 0 | 0 | 0
[9 empty] | 2023-06-21 | 2023 | 22-23 | 0 | 0 | 0 | 0 | 0 | 0 | 0 | 0 | 641866.5 | 140158.5 | 138614 | 927484.5 | 0 | 0 | 0 | 0 | 0 | 0 | 0 | 0
[9 empty] | 2023-06-22 | 2023 | 22-23 | 0 | 0 | 0 | 0 | 0 | 0 | 0 | 0 | 641866.5 | 140158.5 | 138614 | 927484.5 | 0 | 0 | 0 | 0 | 0 | 0 | 0 | 0
[9 empty] | 2023-06-23 | 2023 | 22-23 | 0 | 0 | 0 | 0 | 0 | 0 | 0 | 0 | 641866.5 | 140158.5 | 138614 | 927484.5 | 0 | 0 | 0 | 0 | 0 | 0 | 0 | 0
[9 empty] | 2023-06-24 | 2023 | 22-23 | 0 | 0 | 0 | 0 | 0 | 0 | 0 | 0 | 641866.5 | 140158.5 | 138614 | 927484.5 | 0 | 0 | 0 | 0 | 0 | 0 | 0 | 0
[9 empty] | 2023-06-25 | 2023 | 22-23 | 0 | 0 | 0 | 0 | 0 | 0 | 0 | 0 | 641866.5 | 140158.5 | 138614 | 927484.5 | 0 | 0 | 0 | 0 | 0 | 0 | 0 | 0
[9 empty] | 2023-06-26 | 2023 | 22-23 | 0 | 0 | 0 | 0 | 0 | 0 | 0 | 0 | 641866.5 | 140158.5 | 138614 | 927484.5 | 0 | 0 | 0 | 0 | 0 | 0 | 0 | 0
[9 empty] | 2023-06-27 | 2023 | 22-23 | 0 | 0 | 0 | 0 | 0 | 0 | 0 | 0 | 641866.5 | 140158.5 | 138614 | 927484.5 | 0 | 0 | 0 | 0 | 0 | 0 | 0 | 0
[9 empty] | 2023-06-28 | 2023 | 22-23 | 0 | 0 | 0 | 0 | 0 | 0 | 0 | 0 | 641866.5 | 140158.5 | 138614 | 927484.5 | 0 | 0 | 0 | 0 | 0 | 0 | 0 | 0
[9 empty] | 2023-06-29 | 2023 | 22-23 | 0 | 0 | 0 | 0 | 0 | 0 | 0 | 0 | 641866.5 | 140158.5 | 138614 | 927484.5 | 0 | 0 | 0 | 0 | 0 | 0 | 0 | 0
[9 empty] | 2023-06-30 | 2023 | 22-23 | 0 | 0 | 0 | 0 | 0 | 0 | 0 | 0 | 641866.5 | 140158.5 | 138614 | 927484.5 | 0 | 0 | 0 | 0 | 0 | 0 | 0 | 0
[9 empty] | 2023-07-01 | 2024 | 23-24 | 0 | 0 | 0 | 0 | 0 | 0 | 0 | 0 | 648612 | 142136.5 | 139347 | 937017 | 0 | 0 | 0 | 0 | 0 | 0 | 0 | 0
[9 empty] | 2023-07-02 | 2024 | 23-24 | 0 | 0 | 0 | 0 | 0 | 0 | 0 | 0 | 648612 | 142136.5 | 139347 | 937017 | 0 | 0 | 0 | 0 | 0 | 0 | 0 | 0
[9 empty] | 2023-07-03 | 2024 | 23-24 | 0 | 0 | 0 | 0 | 0 | 0 | 0 | 0 | 648612 | 142136.5 | 139347 | 937017 | 0 | 0 | 0 | 0 | 0 | 0 | 0 | 0
[9 empty] | 2023-07-04 | 2024 | 23-24 | 0 | 0 | 0 | 0 | 0 | 0 | 0 | 0 | 648612 | 142136.5 | 139347 | 937017 | 0 | 0 | 0 | 0 | 0 | 0 | 0 | 0
[9 empty] | 2023-07-05 | 2024 | 23-24 | 0 | 0 | 0 | 0 | 0 | 0 | 0 | 0 | 648612 | 142136.5 | 139347 | 937017 | 0 | 0 | 0 | 0 | 0 | 0 | 0 | 0
[9 empty] | 2023-07-06 | 2024 | 23-24 | 0 | 0 | 0 | 0 | 0 | 0 | 0 | 0 | 648612 | 142136.5 | 139347 | 937017 | 0 | 0 | 0 | 0 | 0 | 0 | 0 | 0
[9 empty] | 2023-07-07 | 2024 | 23-24 | 0 | 0 | 0 | 0 | 0 | 0 | 0 | 0 | 648612 | 142136.5 | 139347 | 937017 | 0 | 0 | 0 | 0 | 0 | 0 | 0 | 0
[9 empty] | 2023-07-08 | 2024 | 23-24 | 0 | 0 | 0 | 0 | 0 | 0 | 0 | 0 | 648612 | 142136.5 | 139347 | 937017 | 0 | 0 | 0 | 0 | 0 | 0 | 0 | 0
[9 empty] | 2023-07-09 | 2024 | 23-24 | 0 | 0 | 0 | 0 | 0 | 0 | 0 | 0 | 648612 | 142136.5 | 139347 | 937017 | 0 | 0 | 0 | 0 | 0 | 0 | 0 | 0
[9 empty] | 2023-07-10 | 2024 | 23-24 | 0 | 0 | 0 | 0 | 0 | 0 | 0 | 0 | 648612 | 142136.5 | 139347 | 937017 | 0 | 0 | 0 | 0 | 0 | 0 | 0 | 0
[9 empty] | 2023-07-11 | 2024 | 23-24 | 0 | 0 | 0 | 0 | 0 | 0 | 0 | 0 | 648612 | 142136.5 | 139347 | 937017 | 0 | 0 | 0 | 0 | 0 | 0 | 0 | 0
[9 empty] | 2023-07-12 | 2024 | 23-24 | 0 | 0 | 0 | 0 | 0 | 0 | 0 | 0 | 648612 | 142136.5 | 139347 | 937017 | 0 | 0 | 0 | 0 | 0 | 0 | 0 | 0
[9 empty] | 2023-07-13 | 2024 | 23-24 | 0 | 0 | 0 | 0 | 0 | 0 | 0 | 0 | 648612 | 142136.5 | 139347 | 937017 | 0 | 0 | 0 | 0 | 0 | 0 | 0 | 0
[9 empty] | 2023-07-14 | 2024 | 23-24 | 0 | 0 | 0 | 0 | 0 | 0 | 0 | 0 | 648612 | 142136.5 | 139347 | 937017 | 0 | 0 | 0 | 0 | 0 | 0 | 0 | 0
[9 empty] | 2023-07-15 | 2024 | 23-24 | 0 | 0 | 0 | 0 | 0 | 0 | 0 | 0 | 648612 | 142136.5 | 139347 | 937017 | 0 | 0 | 0 | 0 | 0 | 0 | 0 | 0
[9 empty] | 2023-07-16 | 2024 | 23-24 | 0 | 0 | 0 | 0 | 0 | 0 | 0 | 0 | 648612 | 142136.5 | 139347 | 937017 | 0 | 0 | 0 | 0 | 0 | 0 | 0 | 0
[9 empty] | 2023-07-17 | 2024 | 23-24 | 0 | 0 | 0 | 0 | 0 | 0 | 0 | 0 | 648612 | 142136.5 | 139347 | 937017 | 0 | 0 | 0 | 0 | 0 | 0 | 0 | 0
[9 empty] | 2023-07-18 | 2024 | 23-24 | 0 | 0 | 0 | 0 | 0 | 0 | 0 | 0 | 648612 | 142136.5 | 139347 | 937017 | 0 | 0 | 0 | 0 | 0 | 0 | 0 | 0
[9 empty] | 2023-07-19 | 2024 | 23-24 | 0 | 0 | 0 | 0 | 0 | 0 | 0 | 0 | 648612 | 142136.5 | 139347 | 937017 | 0 | 0 | 0 | 0 | 0 | 0 | 0 | 0
[9 empty] | 2023-07-20 | 2024 | 23-24 | 0 | 0 | 0 | 0 | 0 | 0 | 0 | 0 | 648612 | 142136.5 | 139347 | 937017 | 0 | 0 | 0 | 0 | 0 | 0 | 0 | 0
[9 empty] | 2023-07-21 | 2024 | 23-24 | 0 | 0 | 0 | 0 | 0 | 0 | 0 | 0 | 648612 | 142136.5 | 139347 | 937017 | 0 | 0 | 0 | 0 | 0 | 0 | 0 | 0
[9 empty] | 2023-07-22 | 2024 | 23-24 | 0 | 0 | 0 | 0 | 0 | 0 | 0 | 0 | 648612 | 142136.5 | 139347 | 937017 | 0 | 0 | 0 | 0 | 0 | 0 | 0 | 0
[9 empty] | 2023-07-23 | 2024 | 23-24 | 0 | 0 | 0 | 0 | 0 | 0 | 0 | 0 | 648612 | 142136.5 | 139347 | 937017 | 0 | 0 | 0 | 0 | 0 | 0 | 0 | 0
[9 empty] | 2023-07-24 | 2024 | 23-24 | 0 | 0 | 0 | 0 | 0 | 0 | 0 | 0 | 648612 | 142136.5 | 139347 | 937017 | 0 | 0 | 0 | 0 | 0 | 0 | 0 | 0
[9 empty] | 2023-07-25 | 2024 | 23-24 | 0 | 0 | 0 | 0 | 0 | 0 | 0 | 0 | 648612 | 142136.5 | 139347 | 937017 | 0 | 0 | 0 | 0 | 0 | 0 | 0 | 0
[9 empty] | 2023-07-26 | 2024 | 23-24 | 0 | 0 | 0 | 0 | 0 | 0 | 0 | 0 | 648612 | 142136.5 | 139347 | 937017 | 0 | 0 | 0 | 0 | 0 | 0 | 0 | 0
[9 empty] | 2023-07-27 | 2024 | 23-24 | 0 | 0 | 0 | 0 | 0 | 0 | 0 | 0 | 648612 | 142136.5 | 139347 | 937017 | 0 | 0 | 0 | 0 | 0 | 0 | 0 | 0
[9 empty] | 2023-07-28 | 2024 | 23-24 | 0 | 0 | 0 | 0 | 0 | 0 | 0 | 0 | 648612 | 142136.5 | 139347 | 937017 | 0 | 0 | 0 | 0 | 0 | 0 | 0 | 0
[9 empty] | 2023-07-29 | 2024 | 23-24 | 0 | 0 | 0 | 0 | 0 | 0 | 0 | 0 | 648612 | 142136.5 | 139347 | 937017 | 0 | 0 | 0 | 0 | 0 | 0 | 0 | 0
[9 empty] | 2023-07-30 | 2024 | 23-24 | 0 | 0 | 0 | 0 | 0 | 0 | 0 | 0 | 648612 | 142136.5 | 139347 | 937017 | 0 | 0 | 0 | 0 | 0 | 0 | 0 | 0
[9 empty] | 2023-07-31 | 2024 | 23-24 | 0 | 0 | 0 | 0 | 0 | 0 | 0 | 0 | 648612 | 142136.5 | 139347 | 937017 | 0 | 0 | 0 | 0 | 0 | 0 | 0 | 0
[9 empty] | 2023-08-01 | 2024 | 23-24 | 0 | 0 | 0 | 0 | 0 | 0 | 0 | 0 | 648612 | 142136.5 | 139347 | 937017 | 0 | 0 | 0 | 0 | 0 | 0 | 0 | 0
[9 empty] | 2023-08-02 | 2024 | 23-24 | 0 | 0 | 0 | 0 | 0 | 0 | 0 | 0 | 648612 | 142136.5 | 139347 | 937017 | 0 | 0 | 0 | 0 | 0 | 0 | 0 | 0
[9 empty] | 2023-08-03 | 2024 | 23-24 | 0 | 0 | 0 | 0 | 0 | 0 | 0 | 0 | 648612 | 142136.5 | 139347 | 937017 | 0 | 0 | 0 | 0 | 0 | 0 | 0 | 0
[9 empty] | 2023-08-04 | 2024 | 23-24 | 0 | 0 | 0 | 0 | 0 | 0 | 0 | 0 | 648612 | 142136.5 | 139347 | 937017 | 0 | 0 | 0 | 0 | 0 | 0 | 0 | 0
[9 empty] | 2023-08-05 | 2024 | 23-24 | 0 | 0 | 0 | 0 | 0 | 0 | 0 | 0 | 648612 | 142136.5 | 139347 | 937017 | 0 | 0 | 0 | 0 | 0 | 0 | 0 | 0
[9 empty] | 2023-08-06 | 2024 | 23-24 | 0 | 0 | 0 | 0 | 0 | 0 | 0 | 0 | 648612 | 142136.5 | 139347 | 937017 | 0 | 0 | 0 | 0 | 0 | 0 | 0 | 0
[9 empty] | 2023-08-07 | 2024 | 23-24 | 0 | 0 | 0 | 0 | 0 | 0 | 0 | 0 | 648612 | 142136.5 | 139347 | 937017 | 0 | 0 | 0 | 0 | 0 | 0 | 0 | 0
[9 empty] | 2023-08-08 | 2024 | 23-24 | 0 | 0 | 0 | 0 | 0 | 0 | 0 | 0 | 648612 | 142136.5 | 139347 | 937017 | 0 | 0 | 0 | 0 | 0 | 0 | 0 | 0
[9 empty] | 2023-08-09 | 2024 | 23-24 | 0 | 0 | 0 | 0 | 0 | 0 | 0 | 0 | 648612 | 142136.5 | 139347 | 937017 | 0 | 0 | 0 | 0 | 0 | 0 | 0 | 0
[9 empty] | 2023-08-10 | 2024 | 23-24 | 0 | 0 | 0 | 0 | 0 | 0 | 0 | 0 | 648612 | 142136.5 | 139347 | 937017 | 0 | 0 | 0 | 0 | 0 | 0 | 0 | 0
[9 empty] | 2023-08-11 | 2024 | 23-24 | 0 | 0 | 0 | 0 | 0 | 0 | 0 | 0 | 648612 | 142136.5 | 139347 | 937017 | 0 | 0 | 0 | 0 | 0 | 0 | 0 | 0
[9 empty] | 2023-08-12 | 2024 | 23-24 | 0 | 0 | 0 | 0 | 0 | 0 | 0 | 0 | 648612 | 142136.5 | 139347 | 937017 | 0 | 0 | 0 | 0 | 0 | 0 | 0 | 0
[9 empty] | 2023-08-13 | 2024 | 23-24 | 0 | 0 | 0 | 0 | 0 | 0 | 0 | 0 | 648612 | 142136.5 | 139347 | 937017 | 0 | 0 | 0 | 0 | 0 | 0 | 0 | 0
[9 empty] | 2023-08-14 | 2024 | 23-24 | 0 | 0 | 0 | 0 | 0 | 0 | 0 | 0 | 648612 | 142136.5 | 139347 | 937017 | 0 | 0 | 0 | 0 | 0 | 0 | 0 | 0
[9 empty] | 2023-08-15 | 2024 | 23-24 | 0 | 0 | 0 | 0 | 0 | 0 | 0 | 0 | 648612 | 142136.5 | 139347 | 937017 | 0 | 0 | 0 | 0 | 0 | 0 | 0 | 0
[9 empty] | 2023-08-16 | 2024 | 23-24 | 0 | 0 | 0 | 0 | 0 | 0 | 0 | 0 | 648612 | 142136.5 | 139347 | 937017 | 0 | 0 | 0 | 0 | 0 | 0 | 0 | 0
[9 empty] | 2023-08-17 | 2024 | 23-24 | 0 | 0 | 0 | 0 | 0 | 0 | 0 | 0 | 648612 | 142136.5 | 139347 | 937017 | 0 | 0 | 0 | 0 | 0 | 0 | 0 | 0
[9 empty] | 2023-08-18 | 2024 | 23-24 | 0 | 0 | 0 | 0 | 0 | 0 | 0 | 0 | 648612 | 142136.5 | 139347 | 937017 | 0 | 0 | 0 | 0 | 0 | 0 | 0 | 0
[9 empty] | 2023-08-19 | 2024 | 23-24 | 0 | 0 | 0 | 0 | 0 | 0 | 0 | 0 | 648612 | 142136.5 | 139347 | 937017 | 0 | 0 | 0 | 0 | 0 | 0 | 0 | 0
[9 empty] | 2023-08-20 | 2024 | 23-24 | 0 | 0 | 0 | 0 | 0 | 0 | 0 | 0 | 648612 | 142136.5 | 139347 | 937017 | 0 | 0 | 0 | 0 | 0 | 0 | 0 | 0
[9 empty] | 2023-08-21 | 2024 | 23-24 | 0 | 0 | 0 | 0 | 0 | 0 | 0 | 0 | 648612 | 142136.5 | 139347 | 937017 | 0 | 0 | 0 | 0 | 0 | 0 | 0 | 0
[9 empty] | 2023-08-22 | 2024 | 23-24 | 0 | 0 | 0 | 0 | 0 | 0 | 0 | 0 | 648612 | 142136.5 | 139347 | 937017 | 0 | 0 | 0 | 0 | 0 | 0 | 0 | 0
[9 empty] | 2023-08-23 | 2024 | 23-24 | 0 | 0 | 0 | 0 | 0 | 0 | 0 | 0 | 648612 | 142136.5 | 139347 | 937017 | 0 | 0 | 0 | 0 | 0 | 0 | 0 | 0
[9 empty] | 2023-08-24 | 2024 | 23-24 | 0 | 0 | 0 | 0 | 0 | 0 | 0 | 0 | 648612 | 142136.5 | 139347 | 937017 | 0 | 0 | 0 | 0 | 0 | 0 | 0 | 0
[9 empty] | 2023-08-25 | 2024 | 23-24 | 0 | 0 | 0 | 0 | 0 | 0 | 0 | 0 | 648612 | 142136.5 | 139347 | 937017 | 0 | 0 | 0 | 0 | 0 | 0 | 0 | 0
[9 empty] | 2023-08-26 | 2024 | 23-24 | 0 | 0 | 0 | 0 | 0 | 0 | 0 | 0 | 648612 | 142136.5 | 139347 | 937017 | 0 | 0 | 0 | 0 | 0 | 0 | 0 | 0
[9 empty] | 2023-08-27 | 2024 | 23-24 | 0 | 0 | 0 | 0 | 0 | 0 | 0 | 0 | 648612 | 142136.5 | 139347 | 937017 | 0 | 0 | 0 | 0 | 0 | 0 | 0 | 0
[9 empty] | 2023-08-28 | 2024 | 23-24 | 0 | 0 | 0 | 0 | 0 | 0 | 0 | 0 | 648612 | 142136.5 | 139347 | 937017 | 0 | 0 | 0 | 0 | 0 | 0 | 0 | 0
[9 empty] | 2023-08-29 | 2024 | 23-24 | 0 | 0 | 0 | 0 | 0 | 0 | 0 | 0 | 648612 | 142136.5 | 139347 | 937017 | 0 | 0 | 0 | 0 | 0 | 0 | 0 | 0
[9 empty] | 2023-08-30 | 2024 | 23-24 | 0 | 0 | 0 | 0 | 0 | 0 | 0 | 0 | 648612 | 142136.5 | 139347 | 937017 | 0 | 0 | 0 | 0 | 0 | 0 | 0 | 0
[9 empty] | 2023-08-31 | 2024 | 23-24 | 0 | 0 | 0 | 0 | 0 | 0 | 0 | 0 | 648612 | 142136.5 | 139347 | 937017 | 0 | 0 | 0 | 0 | 0 | 0 | 0 | 0
[9 empty] | 2023-09-01 | 2024 | 23-24 | 0 | 0 | 0 | 0 | 0 | 0 | 0 | 0 | 648612 | 142136.5 | 139347 | 937017 | 0 | 0 | 0 | 0 | 0 | 0 | 0 | 0
[9 empty] | 2023-09-02 | 2024 | 23-24 | 0 | 0 | 0 | 0 | 0 | 0 | 0 | 0 | 648612 | 142136.5 | 139347 | 937017 | 0 | 0 | 0 | 0 | 0 | 0 | 0 | 0
[9 empty] | 2023-09-03 | 2024 | 23-24 | 0 | 0 | 0 | 0 | 0 | 0 | 0 | 0 | 648612 | 142136.5 | 139347 | 937017 | 0 | 0 | 0 | 0 | 0 | 0 | 0 | 0
[9 empty] | 2023-09-04 | 2024 | 23-24 | 0 | 0 | 0 | 0 | 0 | 0 | 0 | 0 | 648612 | 142136.5 | 139347 | 937017 | 0 | 0 | 0 | 0 | 0 | 0 | 0 | 0
[9 empty] | 2023-09-05 | 2024 | 23-24 | 0 | 0 | 0 | 0 | 0 | 0 | 0 | 0 | 648612 | 142136.5 | 139347 | 937017 | 0 | 0 | 0 | 0 | 0 | 0 | 0 | 0
[9 empty] | 2023-09-06 | 2024 | 23-24 | 0 | 0 | 0 | 0 | 0 | 0 | 0 | 0 | 648612 | 142136.5 | 139347 | 937017 | 0 | 0 | 0 | 0 | 0 | 0 | 0 | 0
[9 empty] | 2023-09-07 | 2024 | 23-24 | 0 | 0 | 0 | 0 | 0 | 0 | 0 | 0 | 648612 | 142136.5 | 139347 | 937017 | 0 | 0 | 0 | 0 | 0 | 0 | 0 | 0
[9 empty] | 2023-09-08 | 2024 | 23-24 | 0 | 0 | 0 | 0 | 0 | 0 | 0 | 0 | 648612 | 142136.5 | 139347 | 937017 | 0 | 0 | 0 | 0 | 0 | 0 | 0 | 0
[9 empty] | 2023-09-09 | 2024 | 23-24 | 0 | 0 | 0 | 0 | 0 | 0 | 0 | 0 | 648612 | 142136.5 | 139347 | 937017 | 0 | 0 | 0 | 0 | 0 | 0 | 0 | 0
[9 empty] | 2023-09-10 | 2024 | 23-24 | 0 | 0 | 0 | 0 | 0 | 0 | 0 | 0 | 648612 | 142136.5 | 139347 | 937017 | 0 | 0 | 0 | 0 | 0 | 0 | 0 | 0
[9 empty] | 2023-09-11 | 2024 | 23-24 | 0 | 0 | 0 | 0 | 0 | 0 | 0 | 0 | 648612 | 142136.5 | 139347 | 937017 | 0 | 0 | 0 | 0 | 0 | 0 | 0 | 0
[9 empty] | 2023-09-12 | 2024 | 23-24 | 0 | 0 | 0 | 0 | 0 | 0 | 0 | 0 | 648612 | 142136.5 | 139347 | 937017 | 0 | 0 | 0 | 0 | 0 | 0 | 0 | 0
[9 empty] | 2023-09-13 | 2024 | 23-24 | 0 | 0 | 0 | 0 | 0 | 0 | 0 | 0 | 648612 | 142136.5 | 139347 | 937017 | 0 | 0 | 0 | 0 | 0 | 0 | 0 | 0
[9 empty] | 2023-09-14 | 2024 | 23-24 | 0 | 0 | 0 | 0 | 0 | 0 | 0 | 0 | 648612 | 142136.5 | 139347 | 937017 | 0 | 0 | 0 | 0 | 0 | 0 | 0 | 0
[9 empty] | 2023-09-15 | 2024 | 23-24 | 0 | 0 | 0 | 0 | 0 | 0 | 0 | 0 | 648612 | 142136.5 | 139347 | 937017 | 0 | 0 | 0 | 0 | 0 | 0 | 0 | 0
[9 empty] | 2023-09-16 | 2024 | 23-24 | 0 | 0 | 0 | 0 | 0 | 0 | 0 | 0 | 648612 | 142136.5 | 139347 | 937017 | 0 | 0 | 0 | 0 | 0 | 0 | 0 | 0
[9 empty] | 2023-09-17 | 2024 | 23-24 | 0 | 0 | 0 | 0 | 0 | 0 | 0 | 0 | 648612 | 142136.5 | 139347 | 937017 | 0 | 0 | 0 | 0 | 0 | 0 | 0 | 0
[9 empty] | 2023-09-18 | 2024 | 23-24 | 0 | 0 | 0 | 0 | 0 | 0 | 0 | 0 | 648612 | 142136.5 | 139347 | 937017 | 0 | 0 | 0 | 0 | 0 | 0 | 0 | 0
[9 empty] | 2023-09-19 | 2024 | 23-24 | 0 | 0 | 0 | 0 | 0 | 0 | 0 | 0 | 648612 | 142136.5 | 139347 | 937017 | 0 | 0 | 0 | 0 | 0 | 0 | 0 | 0
[9 empty] | 2023-09-20 | 2024 | 23-24 | 0 | 0 | 0 | 0 | 0 | 0 | 0 | 0 | 648612 | 142136.5 | 139347 | 937017 | 0 | 0 | 0 | 0 | 0 | 0 | 0 | 0
[9 empty] | 2023-09-21 | 2024 | 23-24 | 0 | 0 | 0 | 0 | 0 | 0 | 0 | 0 | 648612 | 142136.5 | 139347 | 937017 | 0 | 0 | 0 | 0 | 0 | 0 | 0 | 0
[9 empty] | 2023-09-22 | 2024 | 23-24 | 0 | 0 | 0 | 0 | 0 | 0 | 0 | 0 | 648612 | 142136.5 | 139347 | 937017 | 0 | 0 | 0 | 0 | 0 | 0 | 0 | 0
[9 empty] | 2023-09-23 | 2024 | 23-24 | 0 | 0 | 0 | 0 | 0 | 0 | 0 | 0 | 648612 | 142136.5 | 139347 | 937017 | 0 | 0 | 0 | 0 | 0 | 0 | 0 | 0
[9 empty] | 2023-09-24 | 2024 | 23-24 | 0 | 0 | 0 | 0 | 0 | 0 | 0 | 0 | 648612 | 142136.5 | 139347 | 937017 | 0 | 0 | 0 | 0 | 0 | 0 | 0 | 0
[9 empty] | 2023-09-25 | 2024 | 23-24 | 0 | 0 | 0 | 0 | 0 | 0 | 0 | 0 | 648612 | 142136.5 | 139347 | 937017 | 0 | 0 | 0 | 0 | 0 | 0 | 0 | 0
[9 empty] | 2023-09-26 | 2024 | 23-24 | 0 | 0 | 0 | 0 | 0 | 0 | 0 | 0 | 648612 | 142136.5 | 139347 | 937017 | 0 | 0 | 0 | 0 | 0 | 0 | 0 | 0
[9 empty] | 2023-09-27 | 2024 | 23-24 | 0 | 0 | 0 | 0 | 0 | 0 | 0 | 0 | 648612 | 142136.5 | 139347 | 937017 | 0 | 0 | 0 | 0 | 0 | 0 | 0 | 0
[9 empty] | 2023-09-28 | 2024 | 23-24 | 0 | 0 | 0 | 0 | 0 | 0 | 0 | 0 | 648612 | 142136.5 | 139347 | 937017 | 0 | 0 | 0 | 0 | 0 | 0 | 0 | 0
[9 empty] | 2023-09-29 | 2024 | 23-24 | 0 | 0 | 0 | 0 | 0 | 0 | 0 | 0 | 648612 | 142136.5 | 139347 | 937017 | 0 | 0 | 0 | 0 | 0 | 0 | 0 | 0
[9 empty] | 2023-09-30 | 2024 | 23-24 | 0 | 0 | 0 | 0 | 0 | 0 | 0 | 0 | 648612 | 142136.5 | 139347 | 937017 | 0 | 0 | 0 | 0 | 0 | 0 | 0 | 0
[9 empty] | 2023-10-01 | 2024 | 23-24 | 0 | 0 | 0 | 0 | 0 | 0 | 0 | 0 | 648612 | 142136.5 | 139347 | 937017 | 0 | 0 | 0 | 0 | 0 | 0 | 0 | 0
[9 empty] | 2023-10-02 | 2024 | 0 | 0 | 0 | 0 | 0 | 0 | 0 | 0 | 0 | 648612 | 142136.5 | 139347 | 937017 | 0 | 0 | 0 | 0 | 0 | 0 | 0 | 0
[9 empty] | 2023-10-03 | 2024 | 23-24 | 0 | 0 | 0 | 0 | 0 | 0 | 0 | 0 | 648612 | 142136.5 | 139347 | 937017 | 0 | 0 | 0 | 0 | 0 | 0 | 0 | 0
[9 empty] | 2023-10-04 | 2024 | 23-24 | 0 | 0 | 0 | 0 | 0 | 0 | 0 | 0 | 648612 | 142136.5 | 139347 | 937017 | 0 | 0 | 0 | 0 | 0 | 0 | 0 | 0
[9 empty] | 2023-10-05 | 2024 | 23-24 | 0 | 0 | 0 | 0 | 0 | 0 | 0 | 0 | 648612 | 142136.5 | 139347 | 937017 | 0 | 0 | 0 | 0 | 0 | 0 | 0 | 0
[9 empty] | 2023-10-06 | 2024 | 23-24 | 0 | 0 | 0 | 0 | 0 | 0 | 0 | 0 | 648612 | 142136.5 | 139347 | 937017 | 0 | 0 | 0 | 0 | 0 | 0 | 0 | 0
[9 empty] | 2023-10-07 | 2024 | 23-24 | 0 | 0 | 0 | 0 | 0 | 0 | 0 | 0 | 648612 | 142136.5 | 139347 | 937017 | 0 | 0 | 0 | 0 | 0 | 0 | 0 | 0
[9 empty] | 2023-10-08 | 2024 | 23-24 | 0 | 0 | 0 | 0 | 0 | 0 | 0 | 0 | 648612 | 142136.5 | 139347 | 937017 | 0 | 0 | 0 | 0 | 0 | 0 | 0 | 0
[9 empty] | 2023-10-09 | 2024 | 23-24 | 0 | 0 | 0 | 0 | 0 | 0 | 0 | 0 | 648612 | 142136.5 | 139347 | 937017 | 0 | 0 | 0 | 0 | 0 | 0 | 0 | 0
[9 empty] | 2023-10-10 | 2024 | 23-24 | 0 | 0 | 0 | 0 | 0 | 0 | 0 | 0 | 648612 | 142136.5 | 139347 | 937017 | 0 | 0 | 0 | 0 | 0 | 0 | 0 | 0
[9 empty] | 2023-10-11 | 2024 | 23-24 | 0 | 0 | 0 | 0 | 0 | 0 | 0 | 0 | 648612 | 142136.5 | 139347 | 937017 | 0 | 0 | 0 | 0 | 0 | 0 | 0 | 0
[9 empty] | 2023-10-12 | 2024 | 23-24 | 0 | 0 | 0 | 0 | 0 | 0 | 0 | 0 | 648612 | 142136.5 | 139347 | 937017 | 0 | 0 | 0 | 0 | 0 | 0 | 0 | 0
[9 empty] | 2023-10-13 | 2024 | 23-24 | 0 | 0 | 0 | 0 | 0 | 0 | 0 | 0 | 648612 | 142136.5 | 139347 | 937017 | 0 | 0 | 0 | 0 | 0 | 0 | 0 | 0
[9 empty] | 2023-10-14 | 2024 | 23-24 | 0 | 0 | 0 | 0 | 0 | 0 | 0 | 0 | 648612 | 142136.5 | 139347 | 937017 | 0 | 0 | 0 | 0 | 0 | 0 | 0 | 0
[9 empty] | 2023-10-15 | 2024 | 23-24 | 0 | 0 | 0 | 0 | 0 | 0 | 0 | 0 | 648612 | 142136.5 | 139347 | 937017 | 0 | 0 | 0 | 0 | 0 | 0 | 0 | 0
[9 empty] | 2023-10-16 | 2024 | 23-24 | 0 | 0 | 0 | 0 | 0 | 0 | 0 | 0 | 648612 | 142136.5 | 139347 | 937017 | 0 | 0 | 0 | 0 | 0 | 0 | 0 | 0
[9 empty] | 2023-10-17 | 2024 | 23-24 | 0 | 0 | 0 | 0 | 0 | 0 | 0 | 0 | 648612 | 142136.5 | 139347 | 937017 | 0 | 0 | 0 | 0 | 0 | 0 | 0 | 0
[9 empty] | 2023-10-18 | 2024 | 23-24 | 0 | 0 | 0 | 0 | 0 | 0 | 0 | 0 | 648612 | 142136.5 | 139347 | 937017 | 0 | 0 | 0 | 0 | 0 | 0 | 0 | 0
[9 empty] | 2023-10-19 | 2024 | 23-24 | 0 | 0 | 0 | 0 | 0 | 0 | 0 | 0 | 648612 | 142136.5 | 139347 | 937017 | 0 | 0 | 0 | 0 | 0 | 0 | 0 | 0
[9 empty] | 2023-10-20 | 2024 | 23-24 | 0 | 0 | 0 | 0 | 0 | 0 | 0 | 0 | 648612 | 142136.5 | 139347 | 937017 | 0 | 0 | 0 | 0 | 0 | 0 | 0 | 0
[9 empty] | 2023-10-21 | 2024 | 23-24 | 0 | 0 | 0 | 0 | 0 | 0 | 0 | 0 | 648612 | 142136.5 | 139347 | 937017 | 0 | 0 | 0 | 0 | 0 | 0 | 0 | 0
[9 empty] | 2023-10-22 | 2024 | 23-24 | 0 | 0 | 0 | 0 | 0 | 0 | 0 | 0 | 648612 | 142136.5 | 139347 | 937017 | 0 | 0 | 0 | 0 | 0 | 0 | 0 | 0
[9 empty] | 2023-10-23 | 2024 | 23-24 | 0 | 0 | 0 | 0 | 0 | 0 | 0 | 0 | 648612 | 142136.5 | 139347 | 937017 | 0 | 0 | 0 | 0 | 0 | 0 | 0 | 0
[9 empty] | 2023-10-24 | 2024 | 23-24 | 0 | 0 | 0 | 0 | 0 | 0 | 0 | 0 | 648612 | 142136.5 | 139347 | 937017 | 0 | 0 | 0 | 0 | 0 | 0 | 0 | 0
[9 empty] | 2023-10-25 | 2024 | 23-24 | 0 | 0 | 0 | 0 | 0 | 0 | 0 | 0 | 648612 | 142136.5 | 139347 | 937017 | 0 | 0 | 0 | 0 | 0 | 0 | 0 | 0
[9 empty] | 2023-10-26 | 2024 | 23-24 | 0 | 0 | 0 | 0 | 0 | 0 | 0 | 0 | 648612 | 142136.5 | 139347 | 937017 | 0 | 0 | 0 | 0 | 0 | 0 | 0 | 0
[9 empty] | 2023-10-27 | 2024 | 23-24 | 0 | 0 | 0 | 0 | 0 | 0 | 0 | 0 | 648612 | 142136.5 | 139347 | 937017 | 0 | 0 | 0 | 0 | 0 | 0 | 0 | 0
[9 empty] | 2023-10-28 | 2024 | 23-24 | 0 | 0 | 624.15 | 624.15 | 0 | 0 | 3 | 3 | 648612 | 142136.5 | 139347 | 937017 | 0 | 0 | 0.0044791 | 0.0006661 | 0 | 0 | 2.1529e-05 | 3.2016e-06
[9 empty] | 2023-10-29 | 2024 | 23-24 | 0 | 0 | 0 | 0 | 0 | 0 | 0 | 0 | 648612 | 142136.5 | 139347 | 937017 | 0 | 0 | 0 | 0 | 0 | 0 | 0 | 0
[9 empty] | 2023-10-30 | 2024 | 23-24 | 0 | 0 | 0 | 0 | 0 | 0 | 0 | 0 | 648612 | 142136.5 | 139347 | 937017 | 0 | 0 | 0 | 0 | 0 | 0 | 0 | 0
[9 empty] | 2023-10-31 | 2024 | 23-24 | 0 | 0 | 0 | 0 | 0 | 0 | 0 | 0 | 648612 | 142136.5 | 139347 | 937017 | 0 | 0 | 0 | 0 | 0 | 0 | 0 | 0
[9 empty] | 2023-11-01 | 2024 | 23-24 | 0 | 0 | 0 | 0 | 0 | 0 | 0 | 0 | 648612 | 142136.5 | 139347 | 937017 | 0 | 0 | 0 | 0 | 0 | 0 | 0 | 0
[9 empty] | 2023-11-02 | 2024 | 23-24 | 0 | 0 | 0 | 0 | 0 | 0 | 0 | 0 | 648612 | 142136.5 | 139347 | 937017 | 0 | 0 | 0 | 0 | 0 | 0 | 0 | 0
[9 empty] | 2023-11-03 | 2024 | 23-24 | 0 | 0 | 0 | 0 | 0 | 0 | 0 | 0 | 648612 | 142136.5 | 139347 | 937017 | 0 | 0 | 0 | 0 | 0 | 0 | 0 | 0
[9 empty] | 2023-11-04 | 2024 | 23-24 | 0 | 0 | 0 | 0 | 0 | 0 | 0 | 0 | 648612 | 142136.5 | 139347 | 937017 | 0 | 0 | 0 | 0 | 0 | 0 | 0 | 0
[9 empty] | 2023-11-05 | 2024 | 23-24 | 0 | 0 | 0 | 0 | 0 | 0 | 0 | 0 | 648612 | 142136.5 | 139347 | 937017 | 0 | 0 | 0 | 0 | 0 | 0 | 0 | 0
[9 empty] | 2023-11-06 | 2024 | 23-24 | 0 | 0 | 0 | 0 | 0 | 0 | 0 | 0 | 648612 | 142136.5 | 139347 | 937017 | 0 | 0 | 0 | 0 | 0 | 0 | 0 | 0
[9 empty] | 2023-11-07 | 2024 | 23-24 | 0 | 0 | 0 | 0 | 0 | 0 | 0 | 0 | 648612 | 142136.5 | 139347 | 937017 | 0 | 0 | 0 | 0 | 0 | 0 | 0 | 0
[9 empty] | 2023-11-08 | 2024 | 23-24 | 0 | 0 | 0 | 0 | 0 | 0 | 0 | 0 | 648612 | 142136.5 | 139347 | 937017 | 0 | 0 | 0 | 0 | 0 | 0 | 0 | 0
[9 empty] | 2023-11-09 | 2024 | 23-24 | 0 | 0 | 0 | 0 | 0 | 0 | 0 | 0 | 648612 | 142136.5 | 139347 | 937017 | 0 | 0 | 0 | 0 | 0 | 0 | 0 | 0
[9 empty] | 2023-11-10 | 2024 | 23-24 | 0 | 0 | 0 | 0 | 0 | 0 | 0 | 0 | 648612 | 142136.5 | 139347 | 937017 | 0 | 0 | 0 | 0 | 0 | 0 | 0 | 0
[9 empty] | 2023-11-11 | 2024 | 23-24 | 0 | 0 | 0 | 0 | 0 | 0 | 0 | 0 | 648612 | 142136.5 | 139347 | 937017 | 0 | 0 | 0 | 0 | 0 | 0 | 0 | 0
[9 empty] | 2023-11-12 | 2024 | 23-24 | 0 | 0 | 0 | 0 | 0 | 0 | 0 | 0 | 648612 | 142136.5 | 139347 | 937017 | 0 | 0 | 0 | 0 | 0 | 0 | 0 | 0
[9 empty] | 2023-11-13 | 2024 | 23-24 | 0 | 0 | 0 | 0 | 0 | 0 | 0 | 0 | 648612 | 142136.5 | 139347 | 937017 | 0 | 0 | 0 | 0 | 0 | 0 | 0 | 0
[9 empty] | 2023-11-14 | 2024 | 23-24 | 0 | 0 | 0 | 0 | 0 | 0 | 0 | 0 | 648612 | 142136.5 | 139347 | 937017 | 0 | 0 | 0 | 0 | 0 | 0 | 0 | 0
[9 empty] | 2023-11-15 | 2024 | 23-24 | 0 | 0 | 0 | 0 | 0 | 0 | 0 | 0 | 648612 | 142136.5 | 139347 | 937017 | 0 | 0 | 0 | 0 | 0 | 0 | 0 | 0
[9 empty] | 2023-11-16 | 2024 | 23-24 | 0 | 0 | 0 | 0 | 0 | 0 | 0 | 0 | 648612 | 142136.5 | 139347 | 937017 | 0 | 0 | 0 | 0 | 0 | 0 | 0 | 0
[9 empty] | 2023-11-17 | 2024 | 23-24 | 0 | 0 | 0 | 0 | 0 | 0 | 0 | 0 | 648612 | 142136.5 | 139347 | 937017 | 0 | 0 | 0 | 0 | 0 | 0 | 0 | 0
[9 empty] | 2023-11-18 | 2024 | 23-24 | 0 | 0 | 0 | 0 | 0 | 0 | 0 | 0 | 648612 | 142136.5 | 139347 | 937017 | 0 | 0 | 0 | 0 | 0 | 0 | 0 | 0
[9 empty] | 2023-11-19 | 2024 | 23-24 | 0 | 0 | 0 | 0 | 0 | 0 | 0 | 0 | 648612 | 142136.5 | 139347 | 937017 | 0 | 0 | 0 | 0 | 0 | 0 | 0 | 0
[9 empty] | 2023-11-20 | 2024 | 23-24 | 0 | 0 | 0 | 0 | 0 | 0 | 0 | 0 | 648612 | 142136.5 | 139347 | 937017 | 0 | 0 | 0 | 0 | 0 | 0 | 0 | 0
[9 empty] | 2023-11-21 | 2024 | 23-24 | 0 | 0 | 0 | 0 | 0 | 0 | 0 | 0 | 648612 | 142136.5 | 139347 | 937017 | 0 | 0 | 0 | 0 | 0 | 0 | 0 | 0
[9 empty] | 2023-11-22 | 2024 | 23-24 | 0 | 0 | 0 | 0 | 0 | 0 | 0 | 0 | 648612 | 142136.5 | 139347 | 937017 | 0 | 0 | 0 | 0 | 0 | 0 | 0 | 0
[9 empty] | 2023-11-23 | 2024 | 23-24 | 0 | 0 | 0 | 0 | 0 | 0 | 0 | 0 | 648612 | 142136.5 | 139347 | 937017 | 0 | 0 | 0 | 0 | 0 | 0 | 0 | 0
[9 empty] | 2023-11-24 | 2024 | 23-24 | 0 | 0 | 0 | 0 | 0 | 0 | 0 | 0 | 648612 | 142136.5 | 139347 | 937017 | 0 | 0 | 0 | 0 | 0 | 0 | 0 | 0
[9 empty] | 2023-11-25 | 2024 | 23-24 | 0 | 0 | 0 | 0 | 0 | 0 | 0 | 0 | 648612 | 142136.5 | 139347 | 937017 | 0 | 0 | 0 | 0 | 0 | 0 | 0 | 0
[9 empty] | 2023-11-26 | 2024 | 23-24 | 0 | 0 | 0 | 0 | 0 | 0 | 0 | 0 | 648612 | 142136.5 | 139347 | 937017 | 0 | 0 | 0 | 0 | 0 | 0 | 0 | 0
[9 empty] | 2023-11-27 | 2024 | 23-24 | 0 | 0 | 0 | 0 | 0 | 0 | 0 | 0 | 648612 | 142136.5 | 139347 | 937017 | 0 | 0 | 0 | 0 | 0 | 0 | 0 | 0
[9 empty] | 2023-11-28 | 2024 | 0 | 0 | 0 | 0 | 0 | 0 | 0 | 0 | 0 | 648612 | 142136.5 | 139347 | 937017 | 0 | 0 | 0 | 0 | 0 | 0 | 0 | 0
[9 empty] | 2023-11-29 | 2024 | 23-24 | 0 | 0 | 0 | 0 | 0 | 0 | 0 | 0 | 648612 | 142136.5 | 139347 | 937017 | 0 | 0 | 0 | 0 | 0 | 0 | 0 | 0
[9 empty] | 2023-11-30 | 2024 | 23-24 | 0 | 0 | 0 | 0 | 0 | 0 | 0 | 0 | 648612 | 142136.5 | 139347 | 937017 | 0 | 0 | 0 | 0 | 0 | 0 | 0 | 0
[9 empty] | 2023-12-01 | 2024 | 23-24 | 0 | 0 | 0 | 0 | 0 | 0 | 0 | 0 | 648612 | 142136.5 | 139347 | 937017 | 0 | 0 | 0 | 0 | 0 | 0 | 0 | 0
[9 empty] | 2023-12-02 | 2024 | 23-24 | 0 | 0 | 0 | 0 | 0 | 0 | 0 | 0 | 648612 | 142136.5 | 139347 | 937017 | 0 | 0 | 0 | 0 | 0 | 0 | 0 | 0
[9 empty] | 2023-12-03 | 2024 | 23-24 | 0 | 0 | 0 | 0 | 0 | 0 | 0 | 0 | 648612 | 142136.5 | 139347 | 937017 | 0 | 0 | 0 | 0 | 0 | 0 | 0 | 0
[9 empty] | 2023-12-04 | 2024 | 23-24 | 0 | 0 | 0 | 0 | 0 | 0 | 0 | 0 | 648612 | 142136.5 | 139347 | 937017 | 0 | 0 | 0 | 0 | 0 | 0 | 0 | 0
[9 empty] | 2023-12-05 | 2024 | 23-24 | 0 | 0 | 0 | 0 | 0 | 0 | 0 | 0 | 648612 | 142136.5 | 139347 | 937017 | 0 | 0 | 0 | 0 | 0 | 0 | 0 | 0
[9 empty] | 2023-12-06 | 2024 | 23-24 | 0 | 0 | 0 | 0 | 0 | 0 | 0 | 0 | 648612 | 142136.5 | 139347 | 937017 | 0 | 0 | 0 | 0 | 0 | 0 | 0 | 0
[9 empty] | 2023-12-07 | 2024 | 23-24 | 0 | 0 | 0 | 0 | 0 | 0 | 0 | 0 | 648612 | 142136.5 | 139347 | 937017 | 0 | 0 | 0 | 0 | 0 | 0 | 0 | 0
[9 empty] | 2023-12-08 | 2024 | 0 | 0 | 0 | 0 | 0 | 0 | 0 | 0 | 0 | 648612 | 142136.5 | 139347 | 937017 | 0 | 0 | 0 | 0 | 0 | 0 | 0 | 0
[9 empty] | 2023-12-09 | 2024 | 23-24 | 0 | 0 | 0 | 0 | 0 | 0 | 0 | 0 | 648612 | 142136.5 | 139347 | 937017 | 0 | 0 | 0 | 0 | 0 | 0 | 0 | 0
[9 empty] | 2023-12-10 | 2024 | 23-24 | 0 | 0 | 0 | 0 | 0 | 0 | 0 | 0 | 648612 | 142136.5 | 139347 | 937017 | 0 | 0 | 0 | 0 | 0 | 0 | 0 | 0
[9 empty] | 2023-12-11 | 2024 | 0 | 0 | 0 | 468541.6289 | 468541.6289 | 0 | 0 | 1007 | 1007 | 648612 | 142136.5 | 139347 | 937017 | 0 | 0 | 3.3624 | 0.50004 | 0 | 0 | 0.0072266 | 0.0010747
[9 empty] | 2023-12-12 | 2024 | 23-24 | 0 | 0 | 0 | 0 | 0 | 0 | 0 | 0 | 648612 | 142136.5 | 139347 | 937017 | 0 | 0 | 0 | 0 | 0 | 0 | 0 | 0
[9 empty] | 2023-12-13 | 2024 | 23-24 | 0 | 0 | 0 | 0 | 0 | 0 | 0 | 0 | 648612 | 142136.5 | 139347 | 937017 | 0 | 0 | 0 | 0 | 0 | 0 | 0 | 0
[9 empty] | 2023-12-14 | 2024 | 23-24 | 0 | 0 | 0 | 0 | 0 | 0 | 0 | 0 | 648612 | 142136.5 | 139347 | 937017 | 0 | 0 | 0 | 0 | 0 | 0 | 0 | 0
[9 empty] | 2023-12-15 | 2024 | 23-24 | 0 | 0 | 0 | 0 | 0 | 0 | 0 | 0 | 648612 | 142136.5 | 139347 | 937017 | 0 | 0 | 0 | 0 | 0 | 0 | 0 | 0
[9 empty] | 2023-12-16 | 2024 | 23-24 | 0 | 0 | 0 | 0 | 0 | 0 | 0 | 0 | 648612 | 142136.5 | 139347 | 937017 | 0 | 0 | 0 | 0 | 0 | 0 | 0 | 0
[9 empty] | 2023-12-17 | 2024 | 23-24 | 0 | 0 | 0 | 0 | 0 | 0 | 0 | 0 | 648612 | 142136.5 | 139347 | 937017 | 0 | 0 | 0 | 0 | 0 | 0 | 0 | 0
[9 empty] | 2023-12-18 | 2024 | 23-24 | 0 | 0 | 0 | 0 | 0 | 0 | 0 | 0 | 648612 | 142136.5 | 139347 | 937017 | 0 | 0 | 0 | 0 | 0 | 0 | 0 | 0
[9 empty] | 2023-12-19 | 2024 | 23-24 | 0 | 0 | 0 | 0 | 0 | 0 | 0 | 0 | 648612 | 142136.5 | 139347 | 937017 | 0 | 0 | 0 | 0 | 0 | 0 | 0 | 0
[9 empty] | 2023-12-20 | 2024 | 23-24 | 0 | 0 | 0 | 0 | 0 | 0 | 0 | 0 | 648612 | 142136.5 | 139347 | 937017 | 0 | 0 | 0 | 0 | 0 | 0 | 0 | 0
[9 empty] | 2023-12-21 | 2024 | 23-24 | 0 | 0 | 0 | 0 | 0 | 0 | 0 | 0 | 648612 | 142136.5 | 139347 | 937017 | 0 | 0 | 0 | 0 | 0 | 0 | 0 | 0
[9 empty] | 2023-12-22 | 2024 | 23-24 | 0 | 0 | 0 | 0 | 0 | 0 | 0 | 0 | 648612 | 142136.5 | 139347 | 937017 | 0 | 0 | 0 | 0 | 0 | 0 | 0 | 0
[9 empty] | 2023-12-23 | 2024 | 23-24 | 0 | 0 | 0 | 0 | 0 | 0 | 0 | 0 | 648612 | 142136.5 | 139347 | 937017 | 0 | 0 | 0 | 0 | 0 | 0 | 0 | 0
[9 empty] | 2023-12-24 | 2024 | 23-24 | 0 | 0 | 0 | 0 | 0 | 0 | 0 | 0 | 648612 | 142136.5 | 139347 | 937017 | 0 | 0 | 0 | 0 | 0 | 0 | 0 | 0
[9 empty] | 2023-12-25 | 2024 | 23-24 | 0 | 0 | 0 | 0 | 0 | 0 | 0 | 0 | 648612 | 142136.5 | 139347 | 937017 | 0 | 0 | 0 | 0 | 0 | 0 | 0 | 0
[9 empty] | 2023-12-26 | 2024 | 23-24 | 0 | 0 | 0 | 0 | 0 | 0 | 0 | 0 | 648612 | 142136.5 | 139347 | 937017 | 0 | 0 | 0 | 0 | 0 | 0 | 0 | 0
[9 empty] | 2023-12-27 | 2024 | 23-24 | 0 | 0 | 0 | 0 | 0 | 0 | 0 | 0 | 648612 | 142136.5 | 139347 | 937017 | 0 | 0 | 0 | 0 | 0 | 0 | 0 | 0
[9 empty] | 2023-12-28 | 2024 | 0 | 0 | 0 | 0 | 0 | 0 | 0 | 0 | 0 | 648612 | 142136.5 | 139347 | 937017 | 0 | 0 | 0 | 0 | 0 | 0 | 0 | 0
[9 empty] | 2023-12-29 | 2024 | 23-24 | 0 | 0 | 0 | 0 | 0 | 0 | 0 | 0 | 648612 | 142136.5 | 139347 | 937017 | 0 | 0 | 0 | 0 | 0 | 0 | 0 | 0
[9 empty] | 2023-12-30 | 2024 | 23-24 | 0 | 0 | 0 | 0 | 0 | 0 | 0 | 0 | 648612 | 142136.5 | 139347 | 937017 | 0 | 0 | 0 | 0 | 0 | 0 | 0 | 0
[9 empty] | 2023-12-31 | 2024 | 23-24 | 0 | 0 | 0 | 0 | 0 | 0 | 0 | 0 | 648612 | 142136.5 | 139347 | 937017 | 0 | 0 | 0 | 0 | 0 | 0 | 0 | 0
[9 empty] | 2024-01-01 | 2024 | 23-24 | 0 | 0 | 0 | 0 | 0 | 0 | 0 | 0 | 648612 | 142136.5 | 139347 | 937017 | 0 | 0 | 0 | 0 | 0 | 0 | 0 | 0
[9 empty] | 2024-01-02 | 2024 | 23-24 | 0 | 0 | 0 | 0 | 0 | 0 | 0 | 0 | 648612 | 142136.5 | 139347 | 937017 | 0 | 0 | 0 | 0 | 0 | 0 | 0 | 0
[9 empty] | 2024-01-03 | 2024 | 23-24 | 0 | 0 | 0 | 0 | 0 | 0 | 0 | 0 | 648612 | 142136.5 | 139347 | 937017 | 0 | 0 | 0 | 0 | 0 | 0 | 0 | 0
[9 empty] | 2024-01-04 | 2024 | 23-24 | 0 | 0 | 0 | 0 | 0 | 0 | 0 | 0 | 648612 | 142136.5 | 139347 | 937017 | 0 | 0 | 0 | 0 | 0 | 0 | 0 | 0
[9 empty] | 2024-01-05 | 2024 | 23-24 | 0 | 0 | 6669 | 6669 | 0 | 0 | 22 | 22 | 648612 | 142136.5 | 139347 | 937017 | 0 | 0 | 0.047859 | 0.0071173 | 0 | 0 | 0.00015788 | 2.3479e-05
[9 empty] | 2024-01-06 | 2024 | 23-24 | 0 | 0 | 0 | 0 | 0 | 0 | 0 | 0 | 648612 | 142136.5 | 139347 | 937017 | 0 | 0 | 0 | 0 | 0 | 0 | 0 | 0
[9 empty] | 2024-01-07 | 2024 | 23-24 | 0 | 0 | 0 | 0 | 0 | 0 | 0 | 0 | 648612 | 142136.5 | 139347 | 937017 | 0 | 0 | 0 | 0 | 0 | 0 | 0 | 0
[9 empty] | 2024-01-08 | 2024 | 23-24 | 0 | 0 | 0 | 0 | 0 | 0 | 0 | 0 | 648612 | 142136.5 | 139347 | 937017 | 0 | 0 | 0 | 0 | 0 | 0 | 0 | 0
[9 empty] | 2024-01-09 | 2024 | 23-24 | 0 | 0 | 0 | 0 | 0 | 0 | 0 | 0 | 648612 | 142136.5 | 139347 | 937017 | 0 | 0 | 0 | 0 | 0 | 0 | 0 | 0
[9 empty] | 2024-01-10 | 2024 | 23-24 | 0 | 0 | 0 | 0 | 0 | 0 | 0 | 0 | 648612 | 142136.5 | 139347 | 937017 | 0 | 0 | 0 | 0 | 0 | 0 | 0 | 0
[9 empty] | 2024-01-11 | 2024 | 23-24 | 0 | 0 | 0 | 0 | 0 | 0 | 0 | 0 | 648612 | 142136.5 | 139347 | 937017 | 0 | 0 | 0 | 0 | 0 | 0 | 0 | 0
[9 empty] | 2024-01-12 | 2024 | 23-24 | 0 | 0 | 0 | 0 | 0 | 0 | 0 | 0 | 648612 | 142136.5 | 139347 | 937017 | 0 | 0 | 0 | 0 | 0 | 0 | 0 | 0
[9 empty] | 2024-01-13 | 2024 | 23-24 | 0 | 0 | 3248.05 | 3248.05 | 0 | 0 | 4 | 4 | 648612 | 142136.5 | 139347 | 937017 | 0 | 0 | 0.023309 | 0.0034664 | 0 | 0 | 2.8705e-05 | 4.2689e-06
[9 empty] | 2024-01-14 | 2024 | 23-24 | 0 | 0 | 58786 | 58786 | 0 | 0 | 1190 | 1190 | 648612 | 142136.5 | 139347 | 937017 | 0 | 0 | 0.42187 | 0.062737 | 0 | 0 | 0.0085398 | 0.00127
[9 empty] | 2024-01-15 | 2024 | 23-24 | 0 | 0 | 0 | 0 | 0 | 0 | 0 | 0 | 648612 | 142136.5 | 139347 | 937017 | 0 | 0 | 0 | 0 | 0 | 0 | 0 | 0
[9 empty] | 2024-01-16 | 2024 | 23-24 | 0 | 0 | 0 | 0 | 0 | 0 | 0 | 0 | 648612 | 142136.5 | 139347 | 937017 | 0 | 0 | 0 | 0 | 0 | 0 | 0 | 0
[9 empty] | 2024-01-17 | 2024 | 23-24 | 0 | 0 | 0 | 0 | 0 | 0 | 0 | 0 | 648612 | 142136.5 | 139347 | 937017 | 0 | 0 | 0 | 0 | 0 | 0 | 0 | 0
[9 empty] | 2024-01-18 | 2024 | 23-24 | 0 | 0 | 0 | 0 | 0 | 0 | 0 | 0 | 648612 | 142136.5 | 139347 | 937017 | 0 | 0 | 0 | 0 | 0 | 0 | 0 | 0
[9 empty] | 2024-01-19 | 2024 | 23-24 | 0 | 0 | 0 | 0 | 0 | 0 | 0 | 0 | 648612 | 142136.5 | 139347 | 937017 | 0 | 0 | 0 | 0 | 0 | 0 | 0 | 0
[9 empty] | 2024-01-20 | 2024 | 23-24 | 0 | 0 | 0 | 0 | 0 | 0 | 0 | 0 | 648612 | 142136.5 | 139347 | 937017 | 0 | 0 | 0 | 0 | 0 | 0 | 0 | 0
[9 empty] | 2024-01-21 | 2024 | 23-24 | 0 | 0 | 0 | 0 | 0 | 0 | 0 | 0 | 648612 | 142136.5 | 139347 | 937017 | 0 | 0 | 0 | 0 | 0 | 0 | 0 | 0
[9 empty] | 2024-01-22 | 2024 | 23-24 | 0 | 0 | 0 | 0 | 0 | 0 | 0 | 0 | 648612 | 142136.5 | 139347 | 937017 | 0 | 0 | 0 | 0 | 0 | 0 | 0 | 0
[9 empty] | 2024-01-23 | 2024 | 23-24 | 0 | 0 | 0 | 0 | 0 | 0 | 0 | 0 | 648612 | 142136.5 | 139347 | 937017 | 0 | 0 | 0 | 0 | 0 | 0 | 0 | 0
[9 empty] | 2024-01-24 | 2024 | 23-24 | 0 | 0 | 0 | 0 | 0 | 0 | 0 | 0 | 648612 | 142136.5 | 139347 | 937017 | 0 | 0 | 0 | 0 | 0 | 0 | 0 | 0
[9 empty] | 2024-01-25 | 2024 | 23-24 | 0 | 0 | 0 | 0 | 0 | 0 | 0 | 0 | 648612 | 142136.5 | 139347 | 937017 | 0 | 0 | 0 | 0 | 0 | 0 | 0 | 0
[9 empty] | 2024-01-26 | 2024 | 23-24 | 0 | 0 | 0 | 0 | 0 | 0 | 0 | 0 | 648612 | 142136.5 | 139347 | 937017 | 0 | 0 | 0 | 0 | 0 | 0 | 0 | 0
[9 empty] | 2024-01-27 | 2024 | 23-24 | 0 | 0 | 0 | 0 | 0 | 0 | 0 | 0 | 648612 | 142136.5 | 139347 | 937017 | 0 | 0 | 0 | 0 | 0 | 0 | 0 | 0
[9 empty] | 2024-01-28 | 2024 | 23-24 | 0 | 0 | 0 | 0 | 0 | 0 | 0 | 0 | 648612 | 142136.5 | 139347 | 937017 | 0 | 0 | 0 | 0 | 0 | 0 | 0 | 0
[9 empty] | 2024-01-29 | 2024 | 23-24 | 0 | 0 | 0 | 0 | 0 | 0 | 0 | 0 | 648612 | 142136.5 | 139347 | 937017 | 0 | 0 | 0 | 0 | 0 | 0 | 0 | 0
[9 empty] | 2024-01-30 | 2024 | 23-24 | 0 | 0 | 0 | 0 | 0 | 0 | 0 | 0 | 648612 | 142136.5 | 139347 | 937017 | 0 | 0 | 0 | 0 | 0 | 0 | 0 | 0
[9 empty] | 2024-01-31 | 2024 | 23-24 | 0 | 0 | 0 | 0 | 0 | 0 | 0 | 0 | 648612 | 142136.5 | 139347 | 937017 | 0 | 0 | 0 | 0 | 0 | 0 | 0 | 0
[9 empty] | 2024-02-01 | 2024 | 23-24 | 0 | 0 | 0 | 0 | 0 | 0 | 0 | 0 | 648612 | 142136.5 | 139347 | 937017 | 0 | 0 | 0 | 0 | 0 | 0 | 0 | 0
[9 empty] | 2024-02-02 | 2024 | 23-24 | 0 | 0 | 0 | 0 | 0 | 0 | 0 | 0 | 648612 | 142136.5 | 139347 | 937017 | 0 | 0 | 0 | 0 | 0 | 0 | 0 | 0
[9 empty] | 2024-02-03 | 2024 | 23-24 | 0 | 0 | 0 | 0 | 0 | 0 | 0 | 0 | 648612 | 142136.5 | 139347 | 937017 | 0 | 0 | 0 | 0 | 0 | 0 | 0 | 0
[9 empty] | 2024-02-04 | 2024 | 23-24 | 0 | 0 | 0 | 0 | 0 | 0 | 0 | 0 | 648612 | 142136.5 | 139347 | 937017 | 0 | 0 | 0 | 0 | 0 | 0 | 0 | 0
[9 empty] | 2024-02-05 | 2024 | 23-24 | 0 | 0 | 0 | 0 | 0 | 0 | 0 | 0 | 648612 | 142136.5 | 139347 | 937017 | 0 | 0 | 0 | 0 | 0 | 0 | 0 | 0
[9 empty] | 2024-02-06 | 2024 | 23-24 | 0 | 0 | 0 | 0 | 0 | 0 | 0 | 0 | 648612 | 142136.5 | 139347 | 937017 | 0 | 0 | 0 | 0 | 0 | 0 | 0 | 0
[9 empty] | 2024-02-07 | 2024 | 23-24 | 0 | 0 | 0 | 0 | 0 | 0 | 0 | 0 | 648612 | 142136.5 | 139347 | 937017 | 0 | 0 | 0 | 0 | 0 | 0 | 0 | 0
[9 empty] | 2024-02-08 | 2024 | 23-24 | 0 | 0 | 0 | 0 | 0 | 0 | 0 | 0 | 648612 | 142136.5 | 139347 | 937017 | 0 | 0 | 0 | 0 | 0 | 0 | 0 | 0
[9 empty] | 2024-02-09 | 2024 | 23-24 | 0 | 0 | 0 | 0 | 0 | 0 | 0 | 0 | 648612 | 142136.5 | 139347 | 937017 | 0 | 0 | 0 | 0 | 0 | 0 | 0 | 0
[9 empty] | 2024-02-10 | 2024 | 23-24 | 0 | 0 | 0 | 0 | 0 | 0 | 0 | 0 | 648612 | 142136.5 | 139347 | 937017 | 0 | 0 | 0 | 0 | 0 | 0 | 0 | 0
[9 empty] | 2024-02-11 | 2024 | 23-24 | 0 | 0 | 0 | 0 | 0 | 0 | 0 | 0 | 648612 | 142136.5 | 139347 | 937017 | 0 | 0 | 0 | 0 | 0 | 0 | 0 | 0
[9 empty] | 2024-02-12 | 2024 | 23-24 | 0 | 0 | 0 | 0 | 0 | 0 | 0 | 0 | 648612 | 142136.5 | 139347 | 937017 | 0 | 0 | 0 | 0 | 0 | 0 | 0 | 0
[9 empty] | 2024-02-13 | 2024 | 23-24 | 0 | 0 | 0 | 0 | 0 | 0 | 0 | 0 | 648612 | 142136.5 | 139347 | 937017 | 0 | 0 | 0 | 0 | 0 | 0 | 0 | 0
[9 empty] | 2024-02-14 | 2024 | 23-24 | 0 | 0 | 0 | 0 | 0 | 0 | 0 | 0 | 648612 | 142136.5 | 139347 | 937017 | 0 | 0 | 0 | 0 | 0 | 0 | 0 | 0
[9 empty] | 2024-02-15 | 2024 | 23-24 | 0 | 0 | 0 | 0 | 0 | 0 | 0 | 0 | 648612 | 142136.5 | 139347 | 937017 | 0 | 0 | 0 | 0 | 0 | 0 | 0 | 0
[9 empty] | 2024-02-16 | 2024 | 23-24 | 0 | 0 | 0 | 0 | 0 | 0 | 0 | 0 | 648612 | 142136.5 | 139347 | 937017 | 0 | 0 | 0 | 0 | 0 | 0 | 0 | 0
[9 empty] | 2024-02-17 | 2024 | 23-24 | 0 | 0 | 0 | 0 | 0 | 0 | 0 | 0 | 648612 | 142136.5 | 139347 | 937017 | 0 | 0 | 0 | 0 | 0 | 0 | 0 | 0
[9 empty] | 2024-02-18 | 2024 | 23-24 | 0 | 0 | 0 | 0 | 0 | 0 | 0 | 0 | 648612 | 142136.5 | 139347 | 937017 | 0 | 0 | 0 | 0 | 0 | 0 | 0 | 0
[9 empty] | 2024-02-19 | 2024 | 23-24 | 0 | 0 | 0 | 0 | 0 | 0 | 0 | 0 | 648612 | 142136.5 | 139347 | 937017 | 0 | 0 | 0 | 0 | 0 | 0 | 0 | 0
[9 empty] | 2024-02-20 | 2024 | 23-24 | 0 | 0 | 0 | 0 | 0 | 0 | 0 | 0 | 648612 | 142136.5 | 139347 | 937017 | 0 | 0 | 0 | 0 | 0 | 0 | 0 | 0
[9 empty] | 2024-02-21 | 2024 | 23-24 | 0 | 0 | 0 | 0 | 0 | 0 | 0 | 0 | 648612 | 142136.5 | 139347 | 937017 | 0 | 0 | 0 | 0 | 0 | 0 | 0 | 0
[9 empty] | 2024-02-22 | 2024 | 23-24 | 0 | 0 | 0 | 0 | 0 | 0 | 0 | 0 | 648612 | 142136.5 | 139347 | 937017 | 0 | 0 | 0 | 0 | 0 | 0 | 0 | 0
[9 empty] | 2024-02-23 | 2024 | 23-24 | 0 | 0 | 441.98 | 441.98 | 0 | 0 | 0 | 0 | 648612 | 142136.5 | 139347 | 937017 | 0 | 0 | 0.0031718 | 0.00047169 | 0 | 0 | 0 | 0
[9 empty] | 2024-02-24 | 2024 | 23-24 | 0 | 0 | 0 | 0 | 0 | 0 | 0 | 0 | 648612 | 142136.5 | 139347 | 937017 | 0 | 0 | 0 | 0 | 0 | 0 | 0 | 0
[9 empty] | 2024-02-25 | 2024 | 23-24 | 0 | 0 | 0 | 0 | 0 | 0 | 0 | 0 | 648612 | 142136.5 | 139347 | 937017 | 0 | 0 | 0 | 0 | 0 | 0 | 0 | 0
[9 empty] | 2024-02-26 | 2024 | 23-24 | 0 | 0 | 0 | 0 | 0 | 0 | 0 | 0 | 648612 | 142136.5 | 139347 | 937017 | 0 | 0 | 0 | 0 | 0 | 0 | 0 | 0
[9 empty] | 2024-02-27 | 2024 | 23-24 | 0 | 0 | 0 | 0 | 0 | 0 | 0 | 0 | 648612 | 142136.5 | 139347 | 937017 | 0 | 0 | 0 | 0 | 0 | 0 | 0 | 0
[9 empty] | 2024-02-28 | 2024 | 23-24 | 0 | 0 | 0 | 0 | 0 | 0 | 0 | 0 | 648612 | 142136.5 | 139347 | 937017 | 0 | 0 | 0 | 0 | 0 | 0 | 0 | 0
[9 empty] | 2024-02-29 | 2024 | 23-24 | 0 | 0 | 0 | 0 | 0 | 0 | 0 | 0 | 648612 | 142136.5 | 139347 | 937017 | 0 | 0 | 0 | 0 | 0 | 0 | 0 | 0
[9 empty] | 2024-03-01 | 2024 | 23-24 | 0 | 0 | 0 | 0 | 0 | 0 | 0 | 0 | 648612 | 142136.5 | 139347 | 937017 | 0 | 0 | 0 | 0 | 0 | 0 | 0 | 0
[9 empty] | 2024-03-02 | 2024 | 23-24 | 0 | 0 | 0 | 0 | 0 | 0 | 0 | 0 | 648612 | 142136.5 | 139347 | 937017 | 0 | 0 | 0 | 0 | 0 | 0 | 0 | 0
[9 empty] | 2024-03-03 | 2024 | 23-24 | 0 | 0 | 0 | 0 | 0 | 0 | 0 | 0 | 648612 | 142136.5 | 139347 | 937017 | 0 | 0 | 0 | 0 | 0 | 0 | 0 | 0
[9 empty] | 2024-03-04 | 2024 | 23-24 | 0 | 0 | 0 | 0 | 0 | 0 | 0 | 0 | 648612 | 142136.5 | 139347 | 937017 | 0 | 0 | 0 | 0 | 0 | 0 | 0 | 0
[9 empty] | 2024-03-05 | 2024 | 23-24 | 0 | 0 | 0 | 0 | 0 | 0 | 0 | 0 | 648612 | 142136.5 | 139347 | 937017 | 0 | 0 | 0 | 0 | 0 | 0 | 0 | 0
[9 empty] | 2024-03-06 | 2024 | 23-24 | 0 | 0 | 0 | 0 | 0 | 0 | 0 | 0 | 648612 | 142136.5 | 139347 | 937017 | 0 | 0 | 0 | 0 | 0 | 0 | 0 | 0
[9 empty] | 2024-03-07 | 2024 | 23-24 | 0 | 0 | 0 | 0 | 0 | 0 | 0 | 0 | 648612 | 142136.5 | 139347 | 937017 | 0 | 0 | 0 | 0 | 0 | 0 | 0 | 0
[9 empty] | 2024-03-08 | 2024 | 23-24 | 0 | 0 | 0 | 0 | 0 | 0 | 0 | 0 | 648612 | 142136.5 | 139347 | 937017 | 0 | 0 | 0 | 0 | 0 | 0 | 0 | 0
[9 empty] | 2024-03-09 | 2024 | 23-24 | 0 | 0 | 0 | 0 | 0 | 0 | 0 | 0 | 648612 | 142136.5 | 139347 | 937017 | 0 | 0 | 0 | 0 | 0 | 0 | 0 | 0
[9 empty] | 2024-03-10 | 2024 | 23-24 | 0 | 0 | 0 | 0 | 0 | 0 | 0 | 0 | 648612 | 142136.5 | 139347 | 937017 | 0 | 0 | 0 | 0 | 0 | 0 | 0 | 0
[9 empty] | 2024-03-11 | 2024 | 23-24 | 0 | 0 | 0 | 0 | 0 | 0 | 0 | 0 | 648612 | 142136.5 | 139347 | 937017 | 0 | 0 | 0 | 0 | 0 | 0 | 0 | 0
[9 empty] | 2024-03-12 | 2024 | 23-24 | 0 | 0 | 0 | 0 | 0 | 0 | 0 | 0 | 648612 | 142136.5 | 139347 | 937017 | 0 | 0 | 0 | 0 | 0 | 0 | 0 | 0
[9 empty] | 2024-03-13 | 2024 | 23-24 | 0 | 0 | 0 | 0 | 0 | 0 | 0 | 0 | 648612 | 142136.5 | 139347 | 937017 | 0 | 0 | 0 | 0 | 0 | 0 | 0 | 0
[9 empty] | 2024-03-14 | 2024 | 23-24 | 0 | 0 | 0 | 0 | 0 | 0 | 0 | 0 | 648612 | 142136.5 | 139347 | 937017 | 0 | 0 | 0 | 0 | 0 | 0 | 0 | 0
[9 empty] | 2024-03-15 | 2024 | 23-24 | 0 | 0 | 0 | 0 | 0 | 0 | 0 | 0 | 648612 | 142136.5 | 139347 | 937017 | 0 | 0 | 0 | 0 | 0 | 0 | 0 | 0
[9 empty] | 2024-03-16 | 2024 | 23-24 | 0 | 0 | 0 | 0 | 0 | 0 | 0 | 0 | 648612 | 142136.5 | 139347 | 937017 | 0 | 0 | 0 | 0 | 0 | 0 | 0 | 0
[9 empty] | 2024-03-17 | 2024 | 23-24 | 0 | 0 | 0 | 0 | 0 | 0 | 0 | 0 | 648612 | 142136.5 | 139347 | 937017 | 0 | 0 | 0 | 0 | 0 | 0 | 0 | 0
[9 empty] | 2024-03-18 | 2024 | 23-24 | 0 | 0 | 0 | 0 | 0 | 0 | 0 | 0 | 648612 | 142136.5 | 139347 | 937017 | 0 | 0 | 0 | 0 | 0 | 0 | 0 | 0
[9 empty] | 2024-03-19 | 2024 | 23-24 | 0 | 0 | 0 | 0 | 0 | 0 | 0 | 0 | 648612 | 142136.5 | 139347 | 937017 | 0 | 0 | 0 | 0 | 0 | 0 | 0 | 0
[9 empty] | 2024-03-20 | 2024 | 23-24 | 0 | 0 | 0 | 0 | 0 | 0 | 0 | 0 | 648612 | 142136.5 | 139347 | 937017 | 0 | 0 | 0 | 0 | 0 | 0 | 0 | 0
[9 empty] | 2024-03-21 | 2024 | 23-24 | 0 | 0 | 0 | 0 | 0 | 0 | 0 | 0 | 648612 | 142136.5 | 139347 | 937017 | 0 | 0 | 0 | 0 | 0 | 0 | 0 | 0
[9 empty] | 2024-03-22 | 2024 | 23-24 | 0 | 0 | 0 | 0 | 0 | 0 | 0 | 0 | 648612 | 142136.5 | 139347 | 937017 | 0 | 0 | 0 | 0 | 0 | 0 | 0 | 0
[9 empty] | 2024-03-23 | 2024 | 23-24 | 0 | 0 | 0 | 0 | 0 | 0 | 0 | 0 | 648612 | 142136.5 | 139347 | 937017 | 0 | 0 | 0 | 0 | 0 | 0 | 0 | 0
[9 empty] | 2024-03-24 | 2024 | 23-24 | 0 | 0 | 0 | 0 | 0 | 0 | 0 | 0 | 648612 | 142136.5 | 139347 | 937017 | 0 | 0 | 0 | 0 | 0 | 0 | 0 | 0
[9 empty] | 2024-03-25 | 2024 | 23-24 | 0 | 0 | 0 | 0 | 0 | 0 | 0 | 0 | 648612 | 142136.5 | 139347 | 937017 | 0 | 0 | 0 | 0 | 0 | 0 | 0 | 0
[9 empty] | 2024-03-26 | 2024 | 23-24 | 0 | 0 | 0 | 0 | 0 | 0 | 0 | 0 | 648612 | 142136.5 | 139347 | 937017 | 0 | 0 | 0 | 0 | 0 | 0 | 0 | 0
[9 empty] | 2024-03-27 | 2024 | 23-24 | 0 | 0 | 0 | 0 | 0 | 0 | 0 | 0 | 648612 | 142136.5 | 139347 | 937017 | 0 | 0 | 0 | 0 | 0 | 0 | 0 | 0
[9 empty] | 2024-03-28 | 2024 | 23-24 | 0 | 0 | 0 | 0 | 0 | 0 | 0 | 0 | 648612 | 142136.5 | 139347 | 937017 | 0 | 0 | 0 | 0 | 0 | 0 | 0 | 0
[9 empty] | 2024-03-29 | 2024 | 23-24 | 0 | 0 | 0 | 0 | 0 | 0 | 0 | 0 | 648612 | 142136.5 | 139347 | 937017 | 0 | 0 | 0 | 0 | 0 | 0 | 0 | 0
[9 empty] | 2024-03-30 | 2024 | 23-24 | 0 | 0 | 0 | 0 | 0 | 0 | 0 | 0 | 648612 | 142136.5 | 139347 | 937017 | 0 | 0 | 0 | 0 | 0 | 0 | 0 | 0
[9 empty] | 2024-03-31 | 2024 | 23-24 | 0 | 0 | 0 | 0 | 0 | 0 | 0 | 0 | 648612 | 142136.5 | 139347 | 937017 | 0 | 0 | 0 | 0 | 0 | 0 | 0 | 0
[9 empty] | 2024-04-01 | 2024 | 23-24 | 0 | 0 | 0 | 0 | 0 | 0 | 0 | 0 | 648612 | 142136.5 | 139347 | 937017 | 0 | 0 | 0 | 0 | 0 | 0 | 0 | 0
[9 empty] | 2024-04-02 | 2024 | 23-24 | 0 | 0 | 0 | 0 | 0 | 0 | 0 | 0 | 648612 | 142136.5 | 139347 | 937017 | 0 | 0 | 0 | 0 | 0 | 0 | 0 | 0
[9 empty] | 2024-04-03 | 2024 | 23-24 | 0 | 0 | 0 | 0 | 0 | 0 | 0 | 0 | 648612 | 142136.5 | 139347 | 937017 | 0 | 0 | 0 | 0 | 0 | 0 | 0 | 0
[9 empty] | 2024-04-04 | 2024 | 23-24 | 0 | 0 | 0 | 0 | 0 | 0 | 0 | 0 | 648612 | 142136.5 | 139347 | 937017 | 0 | 0 | 0 | 0 | 0 | 0 | 0 | 0
[9 empty] | 2024-04-05 | 2024 | 23-24 | 0 | 0 | 0 | 0 | 0 | 0 | 0 | 0 | 648612 | 142136.5 | 139347 | 937017 | 0 | 0 | 0 | 0 | 0 | 0 | 0 | 0
[9 empty] | 2024-04-06 | 2024 | 23-24 | 0 | 0 | 0 | 0 | 0 | 0 | 0 | 0 | 648612 | 142136.5 | 139347 | 937017 | 0 | 0 | 0 | 0 | 0 | 0 | 0 | 0
[9 empty] | 2024-04-07 | 2024 | 23-24 | 0 | 0 | 0 | 0 | 0 | 0 | 0 | 0 | 648612 | 142136.5 | 139347 | 937017 | 0 | 0 | 0 | 0 | 0 | 0 | 0 | 0
[9 empty] | 2024-04-08 | 2024 | 23-24 | 0 | 0 | 0 | 0 | 0 | 0 | 0 | 0 | 648612 | 142136.5 | 139347 | 937017 | 0 | 0 | 0 | 0 | 0 | 0 | 0 | 0
[9 empty] | 2024-04-09 | 2024 | 23-24 | 0 | 0 | 0 | 0 | 0 | 0 | 0 | 0 | 648612 | 142136.5 | 139347 | 937017 | 0 | 0 | 0 | 0 | 0 | 0 | 0 | 0
[9 empty] | 2024-04-10 | 2024 | 23-24 | 0 | 0 | 0 | 0 | 0 | 0 | 0 | 0 | 648612 | 142136.5 | 139347 | 937017 | 0 | 0 | 0 | 0 | 0 | 0 | 0 | 0
[9 empty] | 2024-04-11 | 2024 | 23-24 | 0 | 0 | 0 | 0 | 0 | 0 | 0 | 0 | 648612 | 142136.5 | 139347 | 937017 | 0 | 0 | 0 | 0 | 0 | 0 | 0 | 0
[9 empty] | 2024-04-12 | 2024 | 23-24 | 0 | 0 | 0 | 0 | 0 | 0 | 0 | 0 | 648612 | 142136.5 | 139347 | 937017 | 0 | 0 | 0 | 0 | 0 | 0 | 0 | 0
[9 empty] | 2024-04-13 | 2024 | 23-24 | 0 | 0 | 0 | 0 | 0 | 0 | 0 | 0 | 648612 | 142136.5 | 139347 | 937017 | 0 | 0 | 0 | 0 | 0 | 0 | 0 | 0
[9 empty] | 2024-04-14 | 2024 | 23-24 | 0 | 0 | 0 | 0 | 0 | 0 | 0 | 0 | 648612 | 142136.5 | 139347 | 937017 | 0 | 0 | 0 | 0 | 0 | 0 | 0 | 0
[9 empty] | 2024-04-15 | 2024 | 23-24 | 0 | 0 | 0 | 0 | 0 | 0 | 0 | 0 | 648612 | 142136.5 | 139347 | 937017 | 0 | 0 | 0 | 0 | 0 | 0 | 0 | 0
[9 empty] | 2024-04-16 | 2024 | 23-24 | 0 | 0 | 0 | 0 | 0 | 0 | 0 | 0 | 648612 | 142136.5 | 139347 | 937017 | 0 | 0 | 0 | 0 | 0 | 0 | 0 | 0
[9 empty] | 2024-04-17 | 2024 | 23-24 | 0 | 0 | 0 | 0 | 0 | 0 | 0 | 0 | 648612 | 142136.5 | 139347 | 937017 | 0 | 0 | 0 | 0 | 0 | 0 | 0 | 0
[9 empty] | 2024-04-18 | 2024 | 23-24 | 0 | 0 | 0 | 0 | 0 | 0 | 0 | 0 | 648612 | 142136.5 | 139347 | 937017 | 0 | 0 | 0 | 0 | 0 | 0 | 0 | 0
[9 empty] | 2024-04-19 | 2024 | 23-24 | 0 | 0 | 0 | 0 | 0 | 0 | 0 | 0 | 648612 | 142136.5 | 139347 | 937017 | 0 | 0 | 0 | 0 | 0 | 0 | 0 | 0
[9 empty] | 2024-04-20 | 2024 | 23-24 | 0 | 0 | 0 | 0 | 0 | 0 | 0 | 0 | 648612 | 142136.5 | 139347 | 937017 | 0 | 0 | 0 | 0 | 0 | 0 | 0 | 0
[9 empty] | 2024-04-21 | 2024 | 23-24 | 0 | 0 | 0 | 0 | 0 | 0 | 0 | 0 | 648612 | 142136.5 | 139347 | 937017 | 0 | 0 | 0 | 0 | 0 | 0 | 0 | 0
[9 empty] | 2024-04-22 | 2024 | 23-24 | 0 | 0 | 0 | 0 | 0 | 0 | 0 | 0 | 648612 | 142136.5 | 139347 | 937017 | 0 | 0 | 0 | 0 | 0 | 0 | 0 | 0
[9 empty] | 2024-04-23 | 2024 | 23-24 | 0 | 0 | 0 | 0 | 0 | 0 | 0 | 0 | 648612 | 142136.5 | 139347 | 937017 | 0 | 0 | 0 | 0 | 0 | 0 | 0 | 0
[9 empty] | 2024-04-24 | 2024 | 23-24 | 0 | 0 | 0 | 0 | 0 | 0 | 0 | 0 | 648612 | 142136.5 | 139347 | 937017 | 0 | 0 | 0 | 0 | 0 | 0 | 0 | 0
[9 empty] | 2024-04-25 | 2024 | 23-24 | 0 | 0 | 0 | 0 | 0 | 0 | 0 | 0 | 648612 | 142136.5 | 139347 | 937017 | 0 | 0 | 0 | 0 | 0 | 0 | 0 | 0
[9 empty] | 2024-04-26 | 2024 | 23-24 | 0 | 0 | 0 | 0 | 0 | 0 | 0 | 0 | 648612 | 142136.5 | 139347 | 937017 | 0 | 0 | 0 | 0 | 0 | 0 | 0 | 0
[9 empty] | 2024-04-27 | 2024 | 23-24 | 0 | 0 | 0 | 0 | 0 | 0 | 0 | 0 | 648612 | 142136.5 | 139347 | 937017 | 0 | 0 | 0 | 0 | 0 | 0 | 0 | 0
[9 empty] | 2024-04-28 | 2024 | 23-24 | 0 | 0 | 0 | 0 | 0 | 0 | 0 | 0 | 648612 | 142136.5 | 139347 | 937017 | 0 | 0 | 0 | 0 | 0 | 0 | 0 | 0
[9 empty] | 2024-04-29 | 2024 | 23-24 | 0 | 0 | 0 | 0 | 0 | 0 | 0 | 0 | 648612 | 142136.5 | 139347 | 937017 | 0 | 0 | 0 | 0 | 0 | 0 | 0 | 0
[9 empty] | 2024-04-30 | 2024 | 23-24 | 0 | 0 | 0 | 0 | 0 | 0 | 0 | 0 | 648612 | 142136.5 | 139347 | 937017 | 0 | 0 | 0 | 0 | 0 | 0 | 0 | 0
[9 empty] | 2024-05-01 | 2024 | 23-24 | 0 | 0 | 0 | 0 | 0 | 0 | 0 | 0 | 648612 | 142136.5 | 139347 | 937017 | 0 | 0 | 0 | 0 | 0 | 0 | 0 | 0
[9 empty] | 2024-05-02 | 2024 | 23-24 | 0 | 0 | 0 | 0 | 0 | 0 | 0 | 0 | 648612 | 142136.5 | 139347 | 937017 | 0 | 0 | 0 | 0 | 0 | 0 | 0 | 0
[9 empty] | 2024-05-03 | 2024 | 23-24 | 0 | 0 | 0 | 0 | 0 | 0 | 0 | 0 | 648612 | 142136.5 | 139347 | 937017 | 0 | 0 | 0 | 0 | 0 | 0 | 0 | 0
[9 empty] | 2024-05-04 | 2024 | 23-24 | 0 | 0 | 0 | 0 | 0 | 0 | 0 | 0 | 648612 | 142136.5 | 139347 | 937017 | 0 | 0 | 0 | 0 | 0 | 0 | 0 | 0
[9 empty] | 2024-05-05 | 2024 | 23-24 | 0 | 0 | 0 | 0 | 0 | 0 | 0 | 0 | 648612 | 142136.5 | 139347 | 937017 | 0 | 0 | 0 | 0 | 0 | 0 | 0 | 0
[9 empty] | 2024-05-06 | 2024 | 23-24 | 0 | 0 | 0 | 0 | 0 | 0 | 0 | 0 | 648612 | 142136.5 | 139347 | 937017 | 0 | 0 | 0 | 0 | 0 | 0 | 0 | 0
[9 empty] | 2024-05-07 | 2024 | 23-24 | 0 | 0 | 0 | 0 | 0 | 0 | 0 | 0 | 648612 | 142136.5 | 139347 | 937017 | 0 | 0 | 0 | 0 | 0 | 0 | 0 | 0
[9 empty] | 2024-05-08 | 2024 | 23-24 | 0 | 0 | 0 | 0 | 0 | 0 | 0 | 0 | 648612 | 142136.5 | 139347 | 937017 | 0 | 0 | 0 | 0 | 0 | 0 | 0 | 0
[9 empty] | 2024-05-09 | 2024 | 23-24 | 0 | 0 | 0 | 0 | 0 | 0 | 0 | 0 | 648612 | 142136.5 | 139347 | 937017 | 0 | 0 | 0 | 0 | 0 | 0 | 0 | 0
[9 empty] | 2024-05-10 | 2024 | 23-24 | 0 | 0 | 0 | 0 | 0 | 0 | 0 | 0 | 648612 | 142136.5 | 139347 | 937017 | 0 | 0 | 0 | 0 | 0 | 0 | 0 | 0
[9 empty] | 2024-05-11 | 2024 | 23-24 | 0 | 0 | 0 | 0 | 0 | 0 | 0 | 0 | 648612 | 142136.5 | 139347 | 937017 | 0 | 0 | 0 | 0 | 0 | 0 | 0 | 0
[9 empty] | 2024-05-12 | 2024 | 23-24 | 0 | 0 | 0 | 0 | 0 | 0 | 0 | 0 | 648612 | 142136.5 | 139347 | 937017 | 0 | 0 | 0 | 0 | 0 | 0 | 0 | 0
[9 empty] | 2024-05-13 | 2024 | 23-24 | 0 | 0 | 0 | 0 | 0 | 0 | 0 | 0 | 648612 | 142136.5 | 139347 | 937017 | 0 | 0 | 0 | 0 | 0 | 0 | 0 | 0
[9 empty] | 2024-05-14 | 2024 | 23-24 | 0 | 0 | 0 | 0 | 0 | 0 | 0 | 0 | 648612 | 142136.5 | 139347 | 937017 | 0 | 0 | 0 | 0 | 0 | 0 | 0 | 0
[9 empty] | 2024-05-15 | 2024 | 23-24 | 0 | 0 | 0 | 0 | 0 | 0 | 0 | 0 | 648612 | 142136.5 | 139347 | 937017 | 0 | 0 | 0 | 0 | 0 | 0 | 0 | 0
[9 empty] | 2024-05-16 | 2024 | 23-24 | 0 | 0 | 0 | 0 | 0 | 0 | 0 | 0 | 648612 | 142136.5 | 139347 | 937017 | 0 | 0 | 0 | 0 | 0 | 0 | 0 | 0
[9 empty] | 2024-05-17 | 2024 | 23-24 | 0 | 0 | 0 | 0 | 0 | 0 | 0 | 0 | 648612 | 142136.5 | 139347 | 937017 | 0 | 0 | 0 | 0 | 0 | 0 | 0 | 0
[9 empty] | 2024-05-18 | 2024 | 23-24 | 0 | 0 | 0 | 0 | 0 | 0 | 0 | 0 | 648612 | 142136.5 | 139347 | 937017 | 0 | 0 | 0 | 0 | 0 | 0 | 0 | 0
[9 empty] | 2024-05-19 | 2024 | 23-24 | 0 | 0 | 0 | 0 | 0 | 0 | 0 | 0 | 648612 | 142136.5 | 139347 | 937017 | 0 | 0 | 0 | 0 | 0 | 0 | 0 | 0
[9 empty] | 2024-05-20 | 2024 | 23-24 | 0 | 0 | 0 | 0 | 0 | 0 | 0 | 0 | 648612 | 142136.5 | 139347 | 937017 | 0 | 0 | 0 | 0 | 0 | 0 | 0 | 0
[9 empty] | 2024-05-21 | 2024 | 23-24 | 0 | 0 | 0 | 0 | 0 | 0 | 0 | 0 | 648612 | 142136.5 | 139347 | 937017 | 0 | 0 | 0 | 0 | 0 | 0 | 0 | 0
[9 empty] | 2024-05-22 | 2024 | 23-24 | 0 | 0 | 0 | 0 | 0 | 0 | 0 | 0 | 648612 | 142136.5 | 139347 | 937017 | 0 | 0 | 0 | 0 | 0 | 0 | 0 | 0
[9 empty] | 2024-05-23 | 2024 | 23-24 | 0 | 0 | 0 | 0 | 0 | 0 | 0 | 0 | 648612 | 142136.5 | 139347 | 937017 | 0 | 0 | 0 | 0 | 0 | 0 | 0 | 0
[9 empty] | 2024-05-24 | 2024 | 23-24 | 0 | 0 | 0 | 0 | 0 | 0 | 0 | 0 | 648612 | 142136.5 | 139347 | 937017 | 0 | 0 | 0 | 0 | 0 | 0 | 0 | 0
[9 empty] | 2024-05-25 | 2024 | 23-24 | 0 | 0 | 0 | 0 | 0 | 0 | 0 | 0 | 648612 | 142136.5 | 139347 | 937017 | 0 | 0 | 0 | 0 | 0 | 0 | 0 | 0
[9 empty] | 2024-05-26 | 2024 | 23-24 | 0 | 0 | 0 | 0 | 0 | 0 | 0 | 0 | 648612 | 142136.5 | 139347 | 937017 | 0 | 0 | 0 | 0 | 0 | 0 | 0 | 0
[9 empty] | 2024-05-27 | 2024 | 23-24 | 0 | 0 | 0 | 0 | 0 | 0 | 0 | 0 | 648612 | 142136.5 | 139347 | 937017 | 0 | 0 | 0 | 0 | 0 | 0 | 0 | 0
[9 empty] | 2024-05-28 | 2024 | 23-24 | 0 | 0 | 0 | 0 | 0 | 0 | 0 | 0 | 648612 | 142136.5 | 139347 | 937017 | 0 | 0 | 0 | 0 | 0 | 0 | 0 | 0
[9 empty] | 2024-05-29 | 2024 | 23-24 | 0 | 0 | 0 | 0 | 0 | 0 | 0 | 0 | 648612 | 142136.5 | 139347 | 937017 | 0 | 0 | 0 | 0 | 0 | 0 | 0 | 0
[9 empty] | 2024-05-30 | 2024 | 23-24 | 0 | 0 | 0 | 0 | 0 | 0 | 0 | 0 | 648612 | 142136.5 | 139347 | 937017 | 0 | 0 | 0 | 0 | 0 | 0 | 0 | 0
[9 empty] | 2024-05-31 | 2024 | 23-24 | 0 | 0 | 0 | 0 | 0 | 0 | 0 | 0 | 648612 | 142136.5 | 139347 | 937017 | 0 | 0 | 0 | 0 | 0 | 0 | 0 | 0
[9 empty] | 2024-06-01 | 2024 | 23-24 | 0 | 0 | 0 | 0 | 0 | 0 | 0 | 0 | 648612 | 142136.5 | 139347 | 937017 | 0 | 0 | 0 | 0 | 0 | 0 | 0 | 0
[9 empty] | 2024-06-02 | 2024 | 23-24 | 0 | 0 | 0 | 0 | 0 | 0 | 0 | 0 | 648612 | 142136.5 | 139347 | 937017 | 0 | 0 | 0 | 0 | 0 | 0 | 0 | 0
[9 empty] | 2024-06-03 | 2024 | 23-24 | 0 | 0 | 0 | 0 | 0 | 0 | 0 | 0 | 648612 | 142136.5 | 139347 | 937017 | 0 | 0 | 0 | 0 | 0 | 0 | 0 | 0
[9 empty] | 2024-06-04 | 2024 | 23-24 | 0 | 0 | 0 | 0 | 0 | 0 | 0 | 0 | 648612 | 142136.5 | 139347 | 937017 | 0 | 0 | 0 | 0 | 0 | 0 | 0 | 0
[9 empty] | 2024-06-05 | 2024 | 23-24 | 0 | 0 | 0 | 0 | 0 | 0 | 0 | 0 | 648612 | 142136.5 | 139347 | 937017 | 0 | 0 | 0 | 0 | 0 | 0 | 0 | 0
[9 empty] | 2024-06-06 | 2024 | 23-24 | 0 | 0 | 0 | 0 | 0 | 0 | 0 | 0 | 648612 | 142136.5 | 139347 | 937017 | 0 | 0 | 0 | 0 | 0 | 0 | 0 | 0
[9 empty] | 2024-06-07 | 2024 | 23-24 | 0 | 0 | 0 | 0 | 0 | 0 | 0 | 0 | 648612 | 142136.5 | 139347 | 937017 | 0 | 0 | 0 | 0 | 0 | 0 | 0 | 0
[9 empty] | 2024-06-08 | 2024 | 23-24 | 0 | 0 | 0 | 0 | 0 | 0 | 0 | 0 | 648612 | 142136.5 | 139347 | 937017 | 0 | 0 | 0 | 0 | 0 | 0 | 0 | 0
[9 empty] | 2024-06-09 | 2024 | 23-24 | 0 | 0 | 0 | 0 | 0 | 0 | 0 | 0 | 648612 | 142136.5 | 139347 | 937017 | 0 | 0 | 0 | 0 | 0 | 0 | 0 | 0
[9 empty] | 2024-06-10 | 2024 | 23-24 | 0 | 0 | 0 | 0 | 0 | 0 | 0 | 0 | 648612 | 142136.5 | 139347 | 937017 | 0 | 0 | 0 | 0 | 0 | 0 | 0 | 0
[9 empty] | 2024-06-11 | 2024 | 23-24 | 0 | 0 | 0 | 0 | 0 | 0 | 0 | 0 | 648612 | 142136.5 | 139347 | 937017 | 0 | 0 | 0 | 0 | 0 | 0 | 0 | 0
[9 empty] | 2024-06-12 | 2024 | 23-24 | 0 | 0 | 0 | 0 | 0 | 0 | 0 | 0 | 648612 | 142136.5 | 139347 | 937017 | 0 | 0 | 0 | 0 | 0 | 0 | 0 | 0
[9 empty] | 2024-06-13 | 2024 | 23-24 | 0 | 0 | 0 | 0 | 0 | 0 | 0 | 0 | 648612 | 142136.5 | 139347 | 937017 | 0 | 0 | 0 | 0 | 0 | 0 | 0 | 0
[9 empty] | 2024-06-14 | 2024 | 23-24 | 0 | 0 | 0 | 0 | 0 | 0 | 0 | 0 | 648612 | 142136.5 | 139347 | 937017 | 0 | 0 | 0 | 0 | 0 | 0 | 0 | 0
[9 empty] | 2024-06-15 | 2024 | 23-24 | 0 | 0 | 0 | 0 | 0 | 0 | 0 | 0 | 648612 | 142136.5 | 139347 | 937017 | 0 | 0 | 0 | 0 | 0 | 0 | 0 | 0
[9 empty] | 2024-06-16 | 2024 | 23-24 | 0 | 0 | 0 | 0 | 0 | 0 | 0 | 0 | 648612 | 142136.5 | 139347 | 937017 | 0 | 0 | 0 | 0 | 0 | 0 | 0 | 0
[9 empty] | 2024-06-17 | 2024 | 23-24 | 0 | 0 | 0 | 0 | 0 | 0 | 0 | 0 | 648612 | 142136.5 | 139347 | 937017 | 0 | 0 | 0 | 0 | 0 | 0 | 0 | 0
[9 empty] | 2024-06-18 | 2024 | 23-24 | 0 | 0 | 0 | 0 | 0 | 0 | 0 | 0 | 648612 | 142136.5 | 139347 | 937017 | 0 | 0 | 0 | 0 | 0 | 0 | 0 | 0
[9 empty] | 2024-06-19 | 2024 | 23-24 | 0 | 0 | 0 | 0 | 0 | 0 | 0 | 0 | 648612 | 142136.5 | 139347 | 937017 | 0 | 0 | 0 | 0 | 0 | 0 | 0 | 0
[9 empty] | 2024-06-20 | 2024 | 23-24 | 0 | 0 | 0 | 0 | 0 | 0 | 0 | 0 | 648612 | 142136.5 | 139347 | 937017 | 0 | 0 | 0 | 0 | 0 | 0 | 0 | 0
[9 empty] | 2024-06-21 | 2024 | 23-24 | 0 | 0 | 0 | 0 | 0 | 0 | 0 | 0 | 648612 | 142136.5 | 139347 | 937017 | 0 | 0 | 0 | 0 | 0 | 0 | 0 | 0
[9 empty] | 2024-06-22 | 2024 | 23-24 | 0 | 0 | 0 | 0 | 0 | 0 | 0 | 0 | 648612 | 142136.5 | 139347 | 937017 | 0 | 0 | 0 | 0 | 0 | 0 | 0 | 0
[9 empty] | 2024-06-23 | 2024 | 23-24 | 0 | 0 | 0 | 0 | 0 | 0 | 0 | 0 | 648612 | 142136.5 | 139347 | 937017 | 0 | 0 | 0 | 0 | 0 | 0 | 0 | 0
[9 empty] | 2024-06-24 | 2024 | 23-24 | 0 | 0 | 0 | 0 | 0 | 0 | 0 | 0 | 648612 | 142136.5 | 139347 | 937017 | 0 | 0 | 0 | 0 | 0 | 0 | 0 | 0
[9 empty] | 2024-06-25 | 2024 | 23-24 | 0 | 0 | 0 | 0 | 0 | 0 | 0 | 0 | 648612 | 142136.5 | 139347 | 937017 | 0 | 0 | 0 | 0 | 0 | 0 | 0 | 0
[9 empty] | 2024-06-26 | 2024 | 23-24 | 0 | 0 | 0 | 0 | 0 | 0 | 0 | 0 | 648612 | 142136.5 | 139347 | 937017 | 0 | 0 | 0 | 0 | 0 | 0 | 0 | 0
[9 empty] | 2024-06-27 | 2024 | 23-24 | 0 | 0 | 0 | 0 | 0 | 0 | 0 | 0 | 648612 | 142136.5 | 139347 | 937017 | 0 | 0 | 0 | 0 | 0 | 0 | 0 | 0
[9 empty] | 2024-06-28 | 2024 | 23-24 | 0 | 0 | 0 | 0 | 0 | 0 | 0 | 0 | 648612 | 142136.5 | 139347 | 937017 | 0 | 0 | 0 | 0 | 0 | 0 | 0 | 0
[9 empty] | 2024-06-29 | 2024 | 23-24 | 0 | 0 | 0 | 0 | 0 | 0 | 0 | 0 | 648612 | 142136.5 | 139347 | 937017 | 0 | 0 | 0 | 0 | 0 | 0 | 0 | 0
[9 empty] | 2024-06-30 | 2024 | 23-24 | 0 | 0 | 0 | 0 | 0 | 0 | 0 | 0 | 648612 | 142136.5 | 139347 | 937017 | 0 | 0 | 0 | 0 | 0 | 0 | 0 | 0

## Daily Mob Gen
| Customer minutes saved | [6 empty] | Customer minutes saved |  |  |  | Ave. Customers |  |  |  | USAIDI
Outage date | Urban | RURAL SHORT | RURAL LONG | Dist Nwk |  | Reg Year | Non-MED | Urban | Short Rural | Long Rural | Dist Nwk | Urban | Short Rural | Long Rural | Dist Nwk | Urban | Short Rural | Long Rural | Dist Nwk
22/06/2014 | 0 | 0 | 127038 | 127038 | 2013-07-01 | 2014 | 13-14 | 0 | 0 | 0 | 0 | 588796.5 | 117740.5 | 138639 | 851767 | 0 | 0 | 0 | 0
23/06/2014 | 0 | 0 | 2456 | 2456 | 2013-07-02 | 2014 | 13-14 | 0 | 0 | 0 | 0 | 588796.5 | 117740.5 | 138639 | 851767 | 0 | 0 | 0 | 0
24/06/2014 | 0 | 0 | 39994 | 39994 | 2013-07-03 | 2014 | 13-14 | 0 | 0 | 0 | 0 | 588796.5 | 117740.5 | 138639 | 851767 | 0 | 0 | 0 | 0
28/06/2014 | 0 | 0 | 128644 | 128644 | 2013-07-04 | 2014 | 13-14 | 0 | 0 | 0 | 0 | 588796.5 | 117740.5 | 138639 | 851767 | 0 | 0 | 0 | 0
10/09/2014 | 0 | 74616 | 0 | 74616 | 2013-07-05 | 2014 | 13-14 | 0 | 0 | 0 | 0 | 588796.5 | 117740.5 | 138639 | 851767 | 0 | 0 | 0 | 0
25/07/2015 | 0 | 0 | 147486 | 147486 | 2013-07-06 | 2014 | 13-14 | 0 | 0 | 0 | 0 | 588796.5 | 117740.5 | 138639 | 851767 | 0 | 0 | 0 | 0
2015-08-11 | 0 | 0 | 571540 | 571540 | 2013-07-07 | 2014 | 13-14 | 0 | 0 | 0 | 0 | 588796.5 | 117740.5 | 138639 | 851767 | 0 | 0 | 0 | 0
18/06/2016 | 0 | 0 | 458750 | 458750 | 2013-07-08 | 2014 | 13-14 | 0 | 0 | 0 | 0 | 588796.5 | 117740.5 | 138639 | 851767 | 0 | 0 | 0 | 0
6/07/2016 | 0 | 0 | 122783 | 122783 | 2013-07-09 | 2014 | 13-14 | 0 | 0 | 0 | 0 | 588796.5 | 117740.5 | 138639 | 851767 | 0 | 0 | 0 | 0
12/07/2016 | 0 | 0 | 233586 | 233586 | 2013-07-10 | 2014 | 13-14 | 0 | 0 | 0 | 0 | 588796.5 | 117740.5 | 138639 | 851767 | 0 | 0 | 0 | 0
28/09/2016 | 0 | 0 | 2510982 | 2510982 | 2013-07-11 | 2014 | 13-14 | 0 | 0 | 0 | 0 | 588796.5 | 117740.5 | 138639 | 851767 | 0 | 0 | 0 | 0
23/12/2016 | 0 | 0 | 1528554 | 1528554 | 2013-07-12 | 2014 | 13-14 | 0 | 0 | 0 | 0 | 588796.5 | 117740.5 | 138639 | 851767 | 0 | 0 | 0 | 0
27/12/2016 | 0 | 0 | 1762750 | 1762750 | 2013-07-13 | 2014 | 13-14 | 0 | 0 | 0 | 0 | 588796.5 | 117740.5 | 138639 | 851767 | 0 | 0 | 0 | 0
28/12/2016 | 0 | 2560997 | 0 | 2560997 | 2013-07-14 | 2014 | 13-14 | 0 | 0 | 0 | 0 | 588796.5 | 117740.5 | 138639 | 851767 | 0 | 0 | 0 | 0
26/05/2017 | 118842 | 0 | 0 | 118842 | 2013-07-15 | 2014 | 13-14 | 0 | 0 | 0 | 0 | 588796.5 | 117740.5 | 138639 | 851767 | 0 | 0 | 0 | 0
26/01/2018 | 0 | 0 | 521802 | 521802 | 2013-07-16 | 2014 | 13-14 | 0 | 0 | 0 | 0 | 588796.5 | 117740.5 | 138639 | 851767 | 0 | 0 | 0 | 0
29/05/2018 | 0 | 0 | 66424 | 66424 | 2013-07-17 | 2014 | 13-14 | 0 | 0 | 0 | 0 | 588796.5 | 117740.5 | 138639 | 851767 | 0 | 0 | 0 | 0
13/12/2018 | 0 | 0 | 562545 | 562545 | 2013-07-18 | 2014 |  | 0 | 0 | 0 | 0 | 588796.5 | 117740.5 | 138639 | 851767 | 0 | 0 | 0 | 0
8/08/2019 | 0 | 0 | 1134031 | 1134031 | 2013-07-19 | 2014 | 13-14 | 0 | 0 | 0 | 0 | 588796.5 | 117740.5 | 138639 | 851767 | 0 | 0 | 0 | 0
16/08/2020 | 0 | 553812 | 0 | 553812 | 2013-07-20 | 2014 | 13-14 | 0 | 0 | 0 | 0 | 588796.5 | 117740.5 | 138639 | 851767 | 0 | 0 | 0 | 0
21/08/2020 | 0 | 0 | 358278 | 358278 | 2013-07-21 | 2014 | 13-14 | 0 | 0 | 0 | 0 | 588796.5 | 117740.5 | 138639 | 851767 | 0 | 0 | 0 | 0
3/10/2020 | 0 | 0 | 166652 | 166652 | 2013-07-22 | 2014 | 13-14 | 0 | 0 | 0 | 0 | 588796.5 | 117740.5 | 138639 | 851767 | 0 | 0 | 0 | 0
11/01/2021 | 0 | 0 | 3625380 | 3625380 | 2013-07-23 | 2014 | 13-14 | 0 | 0 | 0 | 0 | 588796.5 | 117740.5 | 138639 | 851767 | 0 | 0 | 0 | 0
27/03/2021 | 0 | 0 | 798909 | 798909 | 2013-07-24 | 2014 | 13-14 | 0 | 0 | 0 | 0 | 588796.5 | 117740.5 | 138639 | 851767 | 0 | 0 | 0 | 0
24/06/2021 | 0 | 0 | 648850 | 648850 | 2013-07-25 | 2014 | 13-14 | 0 | 0 | 0 | 0 | 588796.5 | 117740.5 | 138639 | 851767 | 0 | 0 | 0 | 0
18/11/2021 | 0 | 0 | 17108 | 17108 | 2013-07-26 | 2014 | 13-14 | 0 | 0 | 0 | 0 | 588796.5 | 117740.5 | 138639 | 851767 | 0 | 0 | 0 | 0
2022-11-12 | 0 | 0 | 693530 | 693530 | 2013-07-27 | 2014 | 13-14 | 0 | 0 | 0 | 0 | 588796.5 | 117740.5 | 138639 | 851767 | 0 | 0 | 0 | 0
2022-11-12 | 0 | 0 | 842128 | 842128 | 2013-07-28 | 2014 | 13-14 | 0 | 0 | 0 | 0 | 588796.5 | 117740.5 | 138639 | 851767 | 0 | 0 | 0 | 0
2023-03-08 | 0 | 0 | 506647 | 506647 | 2013-07-29 | 2014 | 13-14 | 0 | 0 | 0 | 0 | 588796.5 | 117740.5 | 138639 | 851767 | 0 | 0 | 0 | 0
2023-06-07 | 0 | 0 | 140698 | 140698 | 2013-07-30 | 2014 | 13-14 | 0 | 0 | 0 | 0 | 588796.5 | 117740.5 | 138639 | 851767 | 0 | 0 | 0 | 0
2023-08-12 | 0 | 0 | 254554 | 254554 | 2013-07-31 | 2014 | 13-14 | 0 | 0 | 0 | 0 | 588796.5 | 117740.5 | 138639 | 851767 | 0 | 0 | 0 | 0
2023-10-02 | 1249890 | 0 | 0 | 1249890 | 2013-08-01 | 2014 | 13-14 | 0 | 0 | 0 | 0 | 588796.5 | 117740.5 | 138639 | 851767 | 0 | 0 | 0 | 0
2023-12-11 | 822443 | 0 | 0 | 822443 | 2013-08-02 | 2014 | 13-14 | 0 | 0 | 0 | 0 | 588796.5 | 117740.5 | 138639 | 851767 | 0 | 0 | 0 | 0
2023-12-11 | 0 | 0 | 121109 | 121109 | 2013-08-03 | 2014 | 13-14 | 0 | 0 | 0 | 0 | 588796.5 | 117740.5 | 138639 | 851767 | 0 | 0 | 0 | 0
2023-12-29 | 0 | 0 | 274638 | 274638 | 2013-08-04 | 2014 | 13-14 | 0 | 0 | 0 | 0 | 588796.5 | 117740.5 | 138639 | 851767 | 0 | 0 | 0 | 0
2024-03-23 | 0 | 371979 | 0 | 371979 | 2013-08-05 | 2014 | 13-14 | 0 | 0 | 0 | 0 | 588796.5 | 117740.5 | 138639 | 851767 | 0 | 0 | 0 | 0
2024-06-06 | 0 | 0 | 684366 | 684366 | 2013-08-06 | 2014 | 13-14 | 0 | 0 | 0 | 0 | 588796.5 | 117740.5 | 138639 | 851767 | 0 | 0 | 0 | 0
[5 empty] | 2013-08-07 | 2014 | 13-14 | 0 | 0 | 0 | 0 | 588796.5 | 117740.5 | 138639 | 851767 | 0 | 0 | 0 | 0
[5 empty] | 2013-08-08 | 2014 | 13-14 | 0 | 0 | 0 | 0 | 588796.5 | 117740.5 | 138639 | 851767 | 0 | 0 | 0 | 0
[5 empty] | 2013-08-09 | 2014 | 13-14 | 0 | 0 | 0 | 0 | 588796.5 | 117740.5 | 138639 | 851767 | 0 | 0 | 0 | 0
[5 empty] | 2013-08-10 | 2014 | 13-14 | 0 | 0 | 0 | 0 | 588796.5 | 117740.5 | 138639 | 851767 | 0 | 0 | 0 | 0
[5 empty] | 2013-08-11 | 2014 | 13-14 | 0 | 0 | 0 | 0 | 588796.5 | 117740.5 | 138639 | 851767 | 0 | 0 | 0 | 0
[5 empty] | 2013-08-12 | 2014 | 13-14 | 0 | 0 | 0 | 0 | 588796.5 | 117740.5 | 138639 | 851767 | 0 | 0 | 0 | 0
[5 empty] | 2013-08-13 | 2014 | 13-14 | 0 | 0 | 0 | 0 | 588796.5 | 117740.5 | 138639 | 851767 | 0 | 0 | 0 | 0
[5 empty] | 2013-08-14 | 2014 | 13-14 | 0 | 0 | 0 | 0 | 588796.5 | 117740.5 | 138639 | 851767 | 0 | 0 | 0 | 0
[5 empty] | 2013-08-15 | 2014 | 13-14 | 0 | 0 | 0 | 0 | 588796.5 | 117740.5 | 138639 | 851767 | 0 | 0 | 0 | 0
[5 empty] | 2013-08-16 | 2014 | 13-14 | 0 | 0 | 0 | 0 | 588796.5 | 117740.5 | 138639 | 851767 | 0 | 0 | 0 | 0
[5 empty] | 2013-08-17 | 2014 | 13-14 | 0 | 0 | 0 | 0 | 588796.5 | 117740.5 | 138639 | 851767 | 0 | 0 | 0 | 0
[5 empty] | 2013-08-18 | 2014 | 13-14 | 0 | 0 | 0 | 0 | 588796.5 | 117740.5 | 138639 | 851767 | 0 | 0 | 0 | 0
[5 empty] | 2013-08-19 | 2014 | 13-14 | 0 | 0 | 0 | 0 | 588796.5 | 117740.5 | 138639 | 851767 | 0 | 0 | 0 | 0
[5 empty] | 2013-08-20 | 2014 | 13-14 | 0 | 0 | 0 | 0 | 588796.5 | 117740.5 | 138639 | 851767 | 0 | 0 | 0 | 0
[5 empty] | 2013-08-21 | 2014 | 13-14 | 0 | 0 | 0 | 0 | 588796.5 | 117740.5 | 138639 | 851767 | 0 | 0 | 0 | 0
[5 empty] | 2013-08-22 | 2014 | 13-14 | 0 | 0 | 0 | 0 | 588796.5 | 117740.5 | 138639 | 851767 | 0 | 0 | 0 | 0
[5 empty] | 2013-08-23 | 2014 | 13-14 | 0 | 0 | 0 | 0 | 588796.5 | 117740.5 | 138639 | 851767 | 0 | 0 | 0 | 0
[5 empty] | 2013-08-24 | 2014 | 13-14 | 0 | 0 | 0 | 0 | 588796.5 | 117740.5 | 138639 | 851767 | 0 | 0 | 0 | 0
[5 empty] | 2013-08-25 | 2014 | 13-14 | 0 | 0 | 0 | 0 | 588796.5 | 117740.5 | 138639 | 851767 | 0 | 0 | 0 | 0
[5 empty] | 2013-08-26 | 2014 | 13-14 | 0 | 0 | 0 | 0 | 588796.5 | 117740.5 | 138639 | 851767 | 0 | 0 | 0 | 0
[5 empty] | 2013-08-27 | 2014 | 13-14 | 0 | 0 | 0 | 0 | 588796.5 | 117740.5 | 138639 | 851767 | 0 | 0 | 0 | 0
[5 empty] | 2013-08-28 | 2014 | 13-14 | 0 | 0 | 0 | 0 | 588796.5 | 117740.5 | 138639 | 851767 | 0 | 0 | 0 | 0
[5 empty] | 2013-08-29 | 2014 | 13-14 | 0 | 0 | 0 | 0 | 588796.5 | 117740.5 | 138639 | 851767 | 0 | 0 | 0 | 0
[5 empty] | 2013-08-30 | 2014 | 13-14 | 0 | 0 | 0 | 0 | 588796.5 | 117740.5 | 138639 | 851767 | 0 | 0 | 0 | 0
[5 empty] | 2013-08-31 | 2014 | 13-14 | 0 | 0 | 0 | 0 | 588796.5 | 117740.5 | 138639 | 851767 | 0 | 0 | 0 | 0
[5 empty] | 2013-09-01 | 2014 | 13-14 | 0 | 0 | 0 | 0 | 588796.5 | 117740.5 | 138639 | 851767 | 0 | 0 | 0 | 0
[5 empty] | 2013-09-02 | 2014 | 13-14 | 0 | 0 | 0 | 0 | 588796.5 | 117740.5 | 138639 | 851767 | 0 | 0 | 0 | 0
[5 empty] | 2013-09-03 | 2014 | 13-14 | 0 | 0 | 0 | 0 | 588796.5 | 117740.5 | 138639 | 851767 | 0 | 0 | 0 | 0
[5 empty] | 2013-09-04 | 2014 | 13-14 | 0 | 0 | 0 | 0 | 588796.5 | 117740.5 | 138639 | 851767 | 0 | 0 | 0 | 0
[5 empty] | 2013-09-05 | 2014 | 13-14 | 0 | 0 | 0 | 0 | 588796.5 | 117740.5 | 138639 | 851767 | 0 | 0 | 0 | 0
[5 empty] | 2013-09-06 | 2014 | 13-14 | 0 | 0 | 0 | 0 | 588796.5 | 117740.5 | 138639 | 851767 | 0 | 0 | 0 | 0
[5 empty] | 2013-09-07 | 2014 | 13-14 | 0 | 0 | 0 | 0 | 588796.5 | 117740.5 | 138639 | 851767 | 0 | 0 | 0 | 0
[5 empty] | 2013-09-08 | 2014 | 13-14 | 0 | 0 | 0 | 0 | 588796.5 | 117740.5 | 138639 | 851767 | 0 | 0 | 0 | 0
[5 empty] | 2013-09-09 | 2014 | 13-14 | 0 | 0 | 0 | 0 | 588796.5 | 117740.5 | 138639 | 851767 | 0 | 0 | 0 | 0
[5 empty] | 2013-09-10 | 2014 | 13-14 | 0 | 0 | 0 | 0 | 588796.5 | 117740.5 | 138639 | 851767 | 0 | 0 | 0 | 0
[5 empty] | 2013-09-11 | 2014 | 13-14 | 0 | 0 | 0 | 0 | 588796.5 | 117740.5 | 138639 | 851767 | 0 | 0 | 0 | 0
[5 empty] | 2013-09-12 | 2014 | 13-14 | 0 | 0 | 0 | 0 | 588796.5 | 117740.5 | 138639 | 851767 | 0 | 0 | 0 | 0
[5 empty] | 2013-09-13 | 2014 | 13-14 | 0 | 0 | 0 | 0 | 588796.5 | 117740.5 | 138639 | 851767 | 0 | 0 | 0 | 0
[5 empty] | 2013-09-14 | 2014 | 13-14 | 0 | 0 | 0 | 0 | 588796.5 | 117740.5 | 138639 | 851767 | 0 | 0 | 0 | 0
[5 empty] | 2013-09-15 | 2014 | 13-14 | 0 | 0 | 0 | 0 | 588796.5 | 117740.5 | 138639 | 851767 | 0 | 0 | 0 | 0
[5 empty] | 2013-09-16 | 2014 | 13-14 | 0 | 0 | 0 | 0 | 588796.5 | 117740.5 | 138639 | 851767 | 0 | 0 | 0 | 0
[5 empty] | 2013-09-17 | 2014 | 13-14 | 0 | 0 | 0 | 0 | 588796.5 | 117740.5 | 138639 | 851767 | 0 | 0 | 0 | 0
[5 empty] | 2013-09-18 | 2014 | 13-14 | 0 | 0 | 0 | 0 | 588796.5 | 117740.5 | 138639 | 851767 | 0 | 0 | 0 | 0
[5 empty] | 2013-09-19 | 2014 | 13-14 | 0 | 0 | 0 | 0 | 588796.5 | 117740.5 | 138639 | 851767 | 0 | 0 | 0 | 0
[5 empty] | 2013-09-20 | 2014 | 13-14 | 0 | 0 | 0 | 0 | 588796.5 | 117740.5 | 138639 | 851767 | 0 | 0 | 0 | 0
[5 empty] | 2013-09-21 | 2014 | 13-14 | 0 | 0 | 0 | 0 | 588796.5 | 117740.5 | 138639 | 851767 | 0 | 0 | 0 | 0
[5 empty] | 2013-09-22 | 2014 | 13-14 | 0 | 0 | 0 | 0 | 588796.5 | 117740.5 | 138639 | 851767 | 0 | 0 | 0 | 0
[5 empty] | 2013-09-23 | 2014 | 13-14 | 0 | 0 | 0 | 0 | 588796.5 | 117740.5 | 138639 | 851767 | 0 | 0 | 0 | 0
[5 empty] | 2013-09-24 | 2014 | 13-14 | 0 | 0 | 0 | 0 | 588796.5 | 117740.5 | 138639 | 851767 | 0 | 0 | 0 | 0
[5 empty] | 2013-09-25 | 2014 | 13-14 | 0 | 0 | 0 | 0 | 588796.5 | 117740.5 | 138639 | 851767 | 0 | 0 | 0 | 0
[5 empty] | 2013-09-26 | 2014 | 13-14 | 0 | 0 | 0 | 0 | 588796.5 | 117740.5 | 138639 | 851767 | 0 | 0 | 0 | 0
[5 empty] | 2013-09-27 | 2014 | 13-14 | 0 | 0 | 0 | 0 | 588796.5 | 117740.5 | 138639 | 851767 | 0 | 0 | 0 | 0
[5 empty] | 2013-09-28 | 2014 | 13-14 | 0 | 0 | 0 | 0 | 588796.5 | 117740.5 | 138639 | 851767 | 0 | 0 | 0 | 0
[5 empty] | 2013-09-29 | 2014 | 13-14 | 0 | 0 | 0 | 0 | 588796.5 | 117740.5 | 138639 | 851767 | 0 | 0 | 0 | 0
[5 empty] | 2013-09-30 | 2014 |  | 0 | 0 | 0 | 0 | 588796.5 | 117740.5 | 138639 | 851767 | 0 | 0 | 0 | 0
[5 empty] | 2013-10-01 | 2014 | 13-14 | 0 | 0 | 0 | 0 | 588796.5 | 117740.5 | 138639 | 851767 | 0 | 0 | 0 | 0
[5 empty] | 2013-10-02 | 2014 | 13-14 | 0 | 0 | 0 | 0 | 588796.5 | 117740.5 | 138639 | 851767 | 0 | 0 | 0 | 0
[5 empty] | 2013-10-03 | 2014 | 13-14 | 0 | 0 | 0 | 0 | 588796.5 | 117740.5 | 138639 | 851767 | 0 | 0 | 0 | 0
[5 empty] | 2013-10-04 | 2014 | 13-14 | 0 | 0 | 0 | 0 | 588796.5 | 117740.5 | 138639 | 851767 | 0 | 0 | 0 | 0
[5 empty] | 2013-10-05 | 2014 | 13-14 | 0 | 0 | 0 | 0 | 588796.5 | 117740.5 | 138639 | 851767 | 0 | 0 | 0 | 0
[5 empty] | 2013-10-06 | 2014 | 13-14 | 0 | 0 | 0 | 0 | 588796.5 | 117740.5 | 138639 | 851767 | 0 | 0 | 0 | 0
[5 empty] | 2013-10-07 | 2014 | 13-14 | 0 | 0 | 0 | 0 | 588796.5 | 117740.5 | 138639 | 851767 | 0 | 0 | 0 | 0
[5 empty] | 2013-10-08 | 2014 | 13-14 | 0 | 0 | 0 | 0 | 588796.5 | 117740.5 | 138639 | 851767 | 0 | 0 | 0 | 0
[5 empty] | 2013-10-09 | 2014 | 13-14 | 0 | 0 | 0 | 0 | 588796.5 | 117740.5 | 138639 | 851767 | 0 | 0 | 0 | 0
[5 empty] | 2013-10-10 | 2014 | 13-14 | 0 | 0 | 0 | 0 | 588796.5 | 117740.5 | 138639 | 851767 | 0 | 0 | 0 | 0
[5 empty] | 2013-10-11 | 2014 | 13-14 | 0 | 0 | 0 | 0 | 588796.5 | 117740.5 | 138639 | 851767 | 0 | 0 | 0 | 0
[5 empty] | 2013-10-12 | 2014 | 13-14 | 0 | 0 | 0 | 0 | 588796.5 | 117740.5 | 138639 | 851767 | 0 | 0 | 0 | 0
[5 empty] | 2013-10-13 | 2014 | 13-14 | 0 | 0 | 0 | 0 | 588796.5 | 117740.5 | 138639 | 851767 | 0 | 0 | 0 | 0
[5 empty] | 2013-10-14 | 2014 | 13-14 | 0 | 0 | 0 | 0 | 588796.5 | 117740.5 | 138639 | 851767 | 0 | 0 | 0 | 0
[5 empty] | 2013-10-15 | 2014 | 13-14 | 0 | 0 | 0 | 0 | 588796.5 | 117740.5 | 138639 | 851767 | 0 | 0 | 0 | 0
[5 empty] | 2013-10-16 | 2014 | 13-14 | 0 | 0 | 0 | 0 | 588796.5 | 117740.5 | 138639 | 851767 | 0 | 0 | 0 | 0
[5 empty] | 2013-10-17 | 2014 | 13-14 | 0 | 0 | 0 | 0 | 588796.5 | 117740.5 | 138639 | 851767 | 0 | 0 | 0 | 0
[5 empty] | 2013-10-18 | 2014 | 13-14 | 0 | 0 | 0 | 0 | 588796.5 | 117740.5 | 138639 | 851767 | 0 | 0 | 0 | 0
[5 empty] | 2013-10-19 | 2014 | 13-14 | 0 | 0 | 0 | 0 | 588796.5 | 117740.5 | 138639 | 851767 | 0 | 0 | 0 | 0
[5 empty] | 2013-10-20 | 2014 | 13-14 | 0 | 0 | 0 | 0 | 588796.5 | 117740.5 | 138639 | 851767 | 0 | 0 | 0 | 0
[5 empty] | 2013-10-21 | 2014 | 13-14 | 0 | 0 | 0 | 0 | 588796.5 | 117740.5 | 138639 | 851767 | 0 | 0 | 0 | 0
[5 empty] | 2013-10-22 | 2014 | 13-14 | 0 | 0 | 0 | 0 | 588796.5 | 117740.5 | 138639 | 851767 | 0 | 0 | 0 | 0
[5 empty] | 2013-10-23 | 2014 | 13-14 | 0 | 0 | 0 | 0 | 588796.5 | 117740.5 | 138639 | 851767 | 0 | 0 | 0 | 0
[5 empty] | 2013-10-24 | 2014 | 13-14 | 0 | 0 | 0 | 0 | 588796.5 | 117740.5 | 138639 | 851767 | 0 | 0 | 0 | 0
[5 empty] | 2013-10-25 | 2014 | 13-14 | 0 | 0 | 0 | 0 | 588796.5 | 117740.5 | 138639 | 851767 | 0 | 0 | 0 | 0
[5 empty] | 2013-10-26 | 2014 | 13-14 | 0 | 0 | 0 | 0 | 588796.5 | 117740.5 | 138639 | 851767 | 0 | 0 | 0 | 0
[5 empty] | 2013-10-27 | 2014 | 13-14 | 0 | 0 | 0 | 0 | 588796.5 | 117740.5 | 138639 | 851767 | 0 | 0 | 0 | 0
[5 empty] | 2013-10-28 | 2014 | 13-14 | 0 | 0 | 0 | 0 | 588796.5 | 117740.5 | 138639 | 851767 | 0 | 0 | 0 | 0
[5 empty] | 2013-10-29 | 2014 | 13-14 | 0 | 0 | 0 | 0 | 588796.5 | 117740.5 | 138639 | 851767 | 0 | 0 | 0 | 0
[5 empty] | 2013-10-30 | 2014 | 13-14 | 0 | 0 | 0 | 0 | 588796.5 | 117740.5 | 138639 | 851767 | 0 | 0 | 0 | 0
[5 empty] | 2013-10-31 | 2014 | 13-14 | 0 | 0 | 0 | 0 | 588796.5 | 117740.5 | 138639 | 851767 | 0 | 0 | 0 | 0
[5 empty] | 2013-11-01 | 2014 | 13-14 | 0 | 0 | 0 | 0 | 588796.5 | 117740.5 | 138639 | 851767 | 0 | 0 | 0 | 0
[5 empty] | 2013-11-02 | 2014 | 13-14 | 0 | 0 | 0 | 0 | 588796.5 | 117740.5 | 138639 | 851767 | 0 | 0 | 0 | 0
[5 empty] | 2013-11-03 | 2014 | 13-14 | 0 | 0 | 0 | 0 | 588796.5 | 117740.5 | 138639 | 851767 | 0 | 0 | 0 | 0
[5 empty] | 2013-11-04 | 2014 | 13-14 | 0 | 0 | 0 | 0 | 588796.5 | 117740.5 | 138639 | 851767 | 0 | 0 | 0 | 0
[5 empty] | 2013-11-05 | 2014 | 13-14 | 0 | 0 | 0 | 0 | 588796.5 | 117740.5 | 138639 | 851767 | 0 | 0 | 0 | 0
[5 empty] | 2013-11-06 | 2014 | 13-14 | 0 | 0 | 0 | 0 | 588796.5 | 117740.5 | 138639 | 851767 | 0 | 0 | 0 | 0
[5 empty] | 2013-11-07 | 2014 | 13-14 | 0 | 0 | 0 | 0 | 588796.5 | 117740.5 | 138639 | 851767 | 0 | 0 | 0 | 0
[5 empty] | 2013-11-08 | 2014 | 13-14 | 0 | 0 | 0 | 0 | 588796.5 | 117740.5 | 138639 | 851767 | 0 | 0 | 0 | 0
[5 empty] | 2013-11-09 | 2014 | 13-14 | 0 | 0 | 0 | 0 | 588796.5 | 117740.5 | 138639 | 851767 | 0 | 0 | 0 | 0
[5 empty] | 2013-11-10 | 2014 | 13-14 | 0 | 0 | 0 | 0 | 588796.5 | 117740.5 | 138639 | 851767 | 0 | 0 | 0 | 0
[5 empty] | 2013-11-11 | 2014 | 13-14 | 0 | 0 | 0 | 0 | 588796.5 | 117740.5 | 138639 | 851767 | 0 | 0 | 0 | 0
[5 empty] | 2013-11-12 | 2014 | 13-14 | 0 | 0 | 0 | 0 | 588796.5 | 117740.5 | 138639 | 851767 | 0 | 0 | 0 | 0
[5 empty] | 2013-11-13 | 2014 | 13-14 | 0 | 0 | 0 | 0 | 588796.5 | 117740.5 | 138639 | 851767 | 0 | 0 | 0 | 0
[5 empty] | 2013-11-14 | 2014 | 13-14 | 0 | 0 | 0 | 0 | 588796.5 | 117740.5 | 138639 | 851767 | 0 | 0 | 0 | 0
[5 empty] | 2013-11-15 | 2014 | 13-14 | 0 | 0 | 0 | 0 | 588796.5 | 117740.5 | 138639 | 851767 | 0 | 0 | 0 | 0
[5 empty] | 2013-11-16 | 2014 | 13-14 | 0 | 0 | 0 | 0 | 588796.5 | 117740.5 | 138639 | 851767 | 0 | 0 | 0 | 0
[5 empty] | 2013-11-17 | 2014 | 13-14 | 0 | 0 | 0 | 0 | 588796.5 | 117740.5 | 138639 | 851767 | 0 | 0 | 0 | 0
[5 empty] | 2013-11-18 | 2014 | 13-14 | 0 | 0 | 0 | 0 | 588796.5 | 117740.5 | 138639 | 851767 | 0 | 0 | 0 | 0
[5 empty] | 2013-11-19 | 2014 | 13-14 | 0 | 0 | 0 | 0 | 588796.5 | 117740.5 | 138639 | 851767 | 0 | 0 | 0 | 0
[5 empty] | 2013-11-20 | 2014 | 13-14 | 0 | 0 | 0 | 0 | 588796.5 | 117740.5 | 138639 | 851767 | 0 | 0 | 0 | 0
[5 empty] | 2013-11-21 | 2014 | 13-14 | 0 | 0 | 0 | 0 | 588796.5 | 117740.5 | 138639 | 851767 | 0 | 0 | 0 | 0
[5 empty] | 2013-11-22 | 2014 | 13-14 | 0 | 0 | 0 | 0 | 588796.5 | 117740.5 | 138639 | 851767 | 0 | 0 | 0 | 0
[5 empty] | 2013-11-23 | 2014 | 13-14 | 0 | 0 | 0 | 0 | 588796.5 | 117740.5 | 138639 | 851767 | 0 | 0 | 0 | 0
[5 empty] | 2013-11-24 | 2014 | 13-14 | 0 | 0 | 0 | 0 | 588796.5 | 117740.5 | 138639 | 851767 | 0 | 0 | 0 | 0
[5 empty] | 2013-11-25 | 2014 | 13-14 | 0 | 0 | 0 | 0 | 588796.5 | 117740.5 | 138639 | 851767 | 0 | 0 | 0 | 0
[5 empty] | 2013-11-26 | 2014 | 13-14 | 0 | 0 | 0 | 0 | 588796.5 | 117740.5 | 138639 | 851767 | 0 | 0 | 0 | 0
[5 empty] | 2013-11-27 | 2014 | 13-14 | 0 | 0 | 0 | 0 | 588796.5 | 117740.5 | 138639 | 851767 | 0 | 0 | 0 | 0
[5 empty] | 2013-11-28 | 2014 | 13-14 | 0 | 0 | 0 | 0 | 588796.5 | 117740.5 | 138639 | 851767 | 0 | 0 | 0 | 0
[5 empty] | 2013-11-29 | 2014 | 13-14 | 0 | 0 | 0 | 0 | 588796.5 | 117740.5 | 138639 | 851767 | 0 | 0 | 0 | 0
[5 empty] | 2013-11-30 | 2014 | 13-14 | 0 | 0 | 0 | 0 | 588796.5 | 117740.5 | 138639 | 851767 | 0 | 0 | 0 | 0
[5 empty] | 2013-12-01 | 2014 | 13-14 | 0 | 0 | 0 | 0 | 588796.5 | 117740.5 | 138639 | 851767 | 0 | 0 | 0 | 0
[5 empty] | 2013-12-02 | 2014 | 13-14 | 0 | 0 | 0 | 0 | 588796.5 | 117740.5 | 138639 | 851767 | 0 | 0 | 0 | 0
[5 empty] | 2013-12-03 | 2014 | 13-14 | 0 | 0 | 0 | 0 | 588796.5 | 117740.5 | 138639 | 851767 | 0 | 0 | 0 | 0
[5 empty] | 2013-12-04 | 2014 | 13-14 | 0 | 0 | 0 | 0 | 588796.5 | 117740.5 | 138639 | 851767 | 0 | 0 | 0 | 0
[5 empty] | 2013-12-05 | 2014 | 13-14 | 0 | 0 | 0 | 0 | 588796.5 | 117740.5 | 138639 | 851767 | 0 | 0 | 0 | 0
[5 empty] | 2013-12-06 | 2014 | 13-14 | 0 | 0 | 0 | 0 | 588796.5 | 117740.5 | 138639 | 851767 | 0 | 0 | 0 | 0
[5 empty] | 2013-12-07 | 2014 | 13-14 | 0 | 0 | 0 | 0 | 588796.5 | 117740.5 | 138639 | 851767 | 0 | 0 | 0 | 0
[5 empty] | 2013-12-08 | 2014 | 13-14 | 0 | 0 | 0 | 0 | 588796.5 | 117740.5 | 138639 | 851767 | 0 | 0 | 0 | 0
[5 empty] | 2013-12-09 | 2014 | 13-14 | 0 | 0 | 0 | 0 | 588796.5 | 117740.5 | 138639 | 851767 | 0 | 0 | 0 | 0
[5 empty] | 2013-12-10 | 2014 | 13-14 | 0 | 0 | 0 | 0 | 588796.5 | 117740.5 | 138639 | 851767 | 0 | 0 | 0 | 0
[5 empty] | 2013-12-11 | 2014 | 13-14 | 0 | 0 | 0 | 0 | 588796.5 | 117740.5 | 138639 | 851767 | 0 | 0 | 0 | 0
[5 empty] | 2013-12-12 | 2014 | 13-14 | 0 | 0 | 0 | 0 | 588796.5 | 117740.5 | 138639 | 851767 | 0 | 0 | 0 | 0
[5 empty] | 2013-12-13 | 2014 | 13-14 | 0 | 0 | 0 | 0 | 588796.5 | 117740.5 | 138639 | 851767 | 0 | 0 | 0 | 0
[5 empty] | 2013-12-14 | 2014 | 13-14 | 0 | 0 | 0 | 0 | 588796.5 | 117740.5 | 138639 | 851767 | 0 | 0 | 0 | 0
[5 empty] | 2013-12-15 | 2014 | 13-14 | 0 | 0 | 0 | 0 | 588796.5 | 117740.5 | 138639 | 851767 | 0 | 0 | 0 | 0
[5 empty] | 2013-12-16 | 2014 | 13-14 | 0 | 0 | 0 | 0 | 588796.5 | 117740.5 | 138639 | 851767 | 0 | 0 | 0 | 0
[5 empty] | 2013-12-17 | 2014 | 13-14 | 0 | 0 | 0 | 0 | 588796.5 | 117740.5 | 138639 | 851767 | 0 | 0 | 0 | 0
[5 empty] | 2013-12-18 | 2014 | 13-14 | 0 | 0 | 0 | 0 | 588796.5 | 117740.5 | 138639 | 851767 | 0 | 0 | 0 | 0
[5 empty] | 2013-12-19 | 2014 | 13-14 | 0 | 0 | 0 | 0 | 588796.5 | 117740.5 | 138639 | 851767 | 0 | 0 | 0 | 0
[5 empty] | 2013-12-20 | 2014 |  | 0 | 0 | 0 | 0 | 588796.5 | 117740.5 | 138639 | 851767 | 0 | 0 | 0 | 0
[5 empty] | 2013-12-21 | 2014 |  | 0 | 0 | 0 | 0 | 588796.5 | 117740.5 | 138639 | 851767 | 0 | 0 | 0 | 0
[5 empty] | 2013-12-22 | 2014 | 13-14 | 0 | 0 | 0 | 0 | 588796.5 | 117740.5 | 138639 | 851767 | 0 | 0 | 0 | 0
[5 empty] | 2013-12-23 | 2014 | 13-14 | 0 | 0 | 0 | 0 | 588796.5 | 117740.5 | 138639 | 851767 | 0 | 0 | 0 | 0
[5 empty] | 2013-12-24 | 2014 | 13-14 | 0 | 0 | 0 | 0 | 588796.5 | 117740.5 | 138639 | 851767 | 0 | 0 | 0 | 0
[5 empty] | 2013-12-25 | 2014 | 13-14 | 0 | 0 | 0 | 0 | 588796.5 | 117740.5 | 138639 | 851767 | 0 | 0 | 0 | 0
[5 empty] | 2013-12-26 | 2014 | 13-14 | 0 | 0 | 0 | 0 | 588796.5 | 117740.5 | 138639 | 851767 | 0 | 0 | 0 | 0
[5 empty] | 2013-12-27 | 2014 | 13-14 | 0 | 0 | 0 | 0 | 588796.5 | 117740.5 | 138639 | 851767 | 0 | 0 | 0 | 0
[5 empty] | 2013-12-28 | 2014 | 13-14 | 0 | 0 | 0 | 0 | 588796.5 | 117740.5 | 138639 | 851767 | 0 | 0 | 0 | 0
[5 empty] | 2013-12-29 | 2014 | 13-14 | 0 | 0 | 0 | 0 | 588796.5 | 117740.5 | 138639 | 851767 | 0 | 0 | 0 | 0
[5 empty] | 2013-12-30 | 2014 | 13-14 | 0 | 0 | 0 | 0 | 588796.5 | 117740.5 | 138639 | 851767 | 0 | 0 | 0 | 0
[5 empty] | 2013-12-31 | 2014 | 13-14 | 0 | 0 | 0 | 0 | 588796.5 | 117740.5 | 138639 | 851767 | 0 | 0 | 0 | 0
[5 empty] | 2014-01-01 | 2014 | 13-14 | 0 | 0 | 0 | 0 | 588796.5 | 117740.5 | 138639 | 851767 | 0 | 0 | 0 | 0
[5 empty] | 2014-01-02 | 2014 | 13-14 | 0 | 0 | 0 | 0 | 588796.5 | 117740.5 | 138639 | 851767 | 0 | 0 | 0 | 0
[5 empty] | 2014-01-03 | 2014 | 13-14 | 0 | 0 | 0 | 0 | 588796.5 | 117740.5 | 138639 | 851767 | 0 | 0 | 0 | 0
[5 empty] | 2014-01-04 | 2014 | 13-14 | 0 | 0 | 0 | 0 | 588796.5 | 117740.5 | 138639 | 851767 | 0 | 0 | 0 | 0
[5 empty] | 2014-01-05 | 2014 | 13-14 | 0 | 0 | 0 | 0 | 588796.5 | 117740.5 | 138639 | 851767 | 0 | 0 | 0 | 0
[5 empty] | 2014-01-06 | 2014 | 13-14 | 0 | 0 | 0 | 0 | 588796.5 | 117740.5 | 138639 | 851767 | 0 | 0 | 0 | 0
[5 empty] | 2014-01-07 | 2014 | 13-14 | 0 | 0 | 0 | 0 | 588796.5 | 117740.5 | 138639 | 851767 | 0 | 0 | 0 | 0
[5 empty] | 2014-01-08 | 2014 | 13-14 | 0 | 0 | 0 | 0 | 588796.5 | 117740.5 | 138639 | 851767 | 0 | 0 | 0 | 0
[5 empty] | 2014-01-09 | 2014 | 13-14 | 0 | 0 | 0 | 0 | 588796.5 | 117740.5 | 138639 | 851767 | 0 | 0 | 0 | 0
[5 empty] | 2014-01-10 | 2014 | 13-14 | 0 | 0 | 0 | 0 | 588796.5 | 117740.5 | 138639 | 851767 | 0 | 0 | 0 | 0
[5 empty] | 2014-01-11 | 2014 | 13-14 | 0 | 0 | 0 | 0 | 588796.5 | 117740.5 | 138639 | 851767 | 0 | 0 | 0 | 0
[5 empty] | 2014-01-12 | 2014 | 13-14 | 0 | 0 | 0 | 0 | 588796.5 | 117740.5 | 138639 | 851767 | 0 | 0 | 0 | 0
[5 empty] | 2014-01-13 | 2014 | 13-14 | 0 | 0 | 0 | 0 | 588796.5 | 117740.5 | 138639 | 851767 | 0 | 0 | 0 | 0
[5 empty] | 2014-01-14 | 2014 | 13-14 | 0 | 0 | 0 | 0 | 588796.5 | 117740.5 | 138639 | 851767 | 0 | 0 | 0 | 0
[5 empty] | 2014-01-15 | 2014 | 13-14 | 0 | 0 | 0 | 0 | 588796.5 | 117740.5 | 138639 | 851767 | 0 | 0 | 0 | 0
[5 empty] | 2014-01-16 | 2014 | 13-14 | 0 | 0 | 0 | 0 | 588796.5 | 117740.5 | 138639 | 851767 | 0 | 0 | 0 | 0
[5 empty] | 2014-01-17 | 2014 |  | 0 | 0 | 0 | 0 | 588796.5 | 117740.5 | 138639 | 851767 | 0 | 0 | 0 | 0
[5 empty] | 2014-01-18 | 2014 | 13-14 | 0 | 0 | 0 | 0 | 588796.5 | 117740.5 | 138639 | 851767 | 0 | 0 | 0 | 0
[5 empty] | 2014-01-19 | 2014 | 13-14 | 0 | 0 | 0 | 0 | 588796.5 | 117740.5 | 138639 | 851767 | 0 | 0 | 0 | 0
[5 empty] | 2014-01-20 | 2014 | 13-14 | 0 | 0 | 0 | 0 | 588796.5 | 117740.5 | 138639 | 851767 | 0 | 0 | 0 | 0
[5 empty] | 2014-01-21 | 2014 | 13-14 | 0 | 0 | 0 | 0 | 588796.5 | 117740.5 | 138639 | 851767 | 0 | 0 | 0 | 0
[5 empty] | 2014-01-22 | 2014 | 13-14 | 0 | 0 | 0 | 0 | 588796.5 | 117740.5 | 138639 | 851767 | 0 | 0 | 0 | 0
[5 empty] | 2014-01-23 | 2014 | 13-14 | 0 | 0 | 0 | 0 | 588796.5 | 117740.5 | 138639 | 851767 | 0 | 0 | 0 | 0
[5 empty] | 2014-01-24 | 2014 | 13-14 | 0 | 0 | 0 | 0 | 588796.5 | 117740.5 | 138639 | 851767 | 0 | 0 | 0 | 0
[5 empty] | 2014-01-25 | 2014 | 13-14 | 0 | 0 | 0 | 0 | 588796.5 | 117740.5 | 138639 | 851767 | 0 | 0 | 0 | 0
[5 empty] | 2014-01-26 | 2014 | 13-14 | 0 | 0 | 0 | 0 | 588796.5 | 117740.5 | 138639 | 851767 | 0 | 0 | 0 | 0
[5 empty] | 2014-01-27 | 2014 | 13-14 | 0 | 0 | 0 | 0 | 588796.5 | 117740.5 | 138639 | 851767 | 0 | 0 | 0 | 0
[5 empty] | 2014-01-28 | 2014 | 13-14 | 0 | 0 | 0 | 0 | 588796.5 | 117740.5 | 138639 | 851767 | 0 | 0 | 0 | 0
[5 empty] | 2014-01-29 | 2014 | 13-14 | 0 | 0 | 0 | 0 | 588796.5 | 117740.5 | 138639 | 851767 | 0 | 0 | 0 | 0
[5 empty] | 2014-01-30 | 2014 | 13-14 | 0 | 0 | 0 | 0 | 588796.5 | 117740.5 | 138639 | 851767 | 0 | 0 | 0 | 0
[5 empty] | 2014-01-31 | 2014 | 13-14 | 0 | 0 | 0 | 0 | 588796.5 | 117740.5 | 138639 | 851767 | 0 | 0 | 0 | 0
[5 empty] | 2014-02-01 | 2014 | 13-14 | 0 | 0 | 0 | 0 | 588796.5 | 117740.5 | 138639 | 851767 | 0 | 0 | 0 | 0
[5 empty] | 2014-02-02 | 2014 | 13-14 | 0 | 0 | 0 | 0 | 588796.5 | 117740.5 | 138639 | 851767 | 0 | 0 | 0 | 0
[5 empty] | 2014-02-03 | 2014 | 13-14 | 0 | 0 | 0 | 0 | 588796.5 | 117740.5 | 138639 | 851767 | 0 | 0 | 0 | 0
[5 empty] | 2014-02-04 | 2014 |  | 0 | 0 | 0 | 0 | 588796.5 | 117740.5 | 138639 | 851767 | 0 | 0 | 0 | 0
[5 empty] | 2014-02-05 | 2014 | 13-14 | 0 | 0 | 0 | 0 | 588796.5 | 117740.5 | 138639 | 851767 | 0 | 0 | 0 | 0
[5 empty] | 2014-02-06 | 2014 | 13-14 | 0 | 0 | 0 | 0 | 588796.5 | 117740.5 | 138639 | 851767 | 0 | 0 | 0 | 0
[5 empty] | 2014-02-07 | 2014 | 13-14 | 0 | 0 | 0 | 0 | 588796.5 | 117740.5 | 138639 | 851767 | 0 | 0 | 0 | 0
[5 empty] | 2014-02-08 | 2014 | 13-14 | 0 | 0 | 0 | 0 | 588796.5 | 117740.5 | 138639 | 851767 | 0 | 0 | 0 | 0
[5 empty] | 2014-02-09 | 2014 | 13-14 | 0 | 0 | 0 | 0 | 588796.5 | 117740.5 | 138639 | 851767 | 0 | 0 | 0 | 0
[5 empty] | 2014-02-10 | 2014 | 13-14 | 0 | 0 | 0 | 0 | 588796.5 | 117740.5 | 138639 | 851767 | 0 | 0 | 0 | 0
[5 empty] | 2014-02-11 | 2014 | 13-14 | 0 | 0 | 0 | 0 | 588796.5 | 117740.5 | 138639 | 851767 | 0 | 0 | 0 | 0
[5 empty] | 2014-02-12 | 2014 | 13-14 | 0 | 0 | 0 | 0 | 588796.5 | 117740.5 | 138639 | 851767 | 0 | 0 | 0 | 0
[5 empty] | 2014-02-13 | 2014 | 13-14 | 0 | 0 | 0 | 0 | 588796.5 | 117740.5 | 138639 | 851767 | 0 | 0 | 0 | 0
[5 empty] | 2014-02-14 | 2014 | 13-14 | 0 | 0 | 0 | 0 | 588796.5 | 117740.5 | 138639 | 851767 | 0 | 0 | 0 | 0
[5 empty] | 2014-02-15 | 2014 | 13-14 | 0 | 0 | 0 | 0 | 588796.5 | 117740.5 | 138639 | 851767 | 0 | 0 | 0 | 0
[5 empty] | 2014-02-16 | 2014 | 13-14 | 0 | 0 | 0 | 0 | 588796.5 | 117740.5 | 138639 | 851767 | 0 | 0 | 0 | 0
[5 empty] | 2014-02-17 | 2014 | 13-14 | 0 | 0 | 0 | 0 | 588796.5 | 117740.5 | 138639 | 851767 | 0 | 0 | 0 | 0
[5 empty] | 2014-02-18 | 2014 | 13-14 | 0 | 0 | 0 | 0 | 588796.5 | 117740.5 | 138639 | 851767 | 0 | 0 | 0 | 0
[5 empty] | 2014-02-19 | 2014 | 13-14 | 0 | 0 | 0 | 0 | 588796.5 | 117740.5 | 138639 | 851767 | 0 | 0 | 0 | 0
[5 empty] | 2014-02-20 | 2014 | 13-14 | 0 | 0 | 0 | 0 | 588796.5 | 117740.5 | 138639 | 851767 | 0 | 0 | 0 | 0
[5 empty] | 2014-02-21 | 2014 | 13-14 | 0 | 0 | 0 | 0 | 588796.5 | 117740.5 | 138639 | 851767 | 0 | 0 | 0 | 0
[5 empty] | 2014-02-22 | 2014 | 13-14 | 0 | 0 | 0 | 0 | 588796.5 | 117740.5 | 138639 | 851767 | 0 | 0 | 0 | 0
[5 empty] | 2014-02-23 | 2014 | 13-14 | 0 | 0 | 0 | 0 | 588796.5 | 117740.5 | 138639 | 851767 | 0 | 0 | 0 | 0
[5 empty] | 2014-02-24 | 2014 | 13-14 | 0 | 0 | 0 | 0 | 588796.5 | 117740.5 | 138639 | 851767 | 0 | 0 | 0 | 0
[5 empty] | 2014-02-25 | 2014 | 13-14 | 0 | 0 | 0 | 0 | 588796.5 | 117740.5 | 138639 | 851767 | 0 | 0 | 0 | 0
[5 empty] | 2014-02-26 | 2014 | 13-14 | 0 | 0 | 0 | 0 | 588796.5 | 117740.5 | 138639 | 851767 | 0 | 0 | 0 | 0
[5 empty] | 2014-02-27 | 2014 | 13-14 | 0 | 0 | 0 | 0 | 588796.5 | 117740.5 | 138639 | 851767 | 0 | 0 | 0 | 0
[5 empty] | 2014-02-28 | 2014 | 13-14 | 0 | 0 | 0 | 0 | 588796.5 | 117740.5 | 138639 | 851767 | 0 | 0 | 0 | 0
[5 empty] | 2014-03-01 | 2014 | 13-14 | 0 | 0 | 0 | 0 | 588796.5 | 117740.5 | 138639 | 851767 | 0 | 0 | 0 | 0
[5 empty] | 2014-03-02 | 2014 | 13-14 | 0 | 0 | 0 | 0 | 588796.5 | 117740.5 | 138639 | 851767 | 0 | 0 | 0 | 0
[5 empty] | 2014-03-03 | 2014 | 13-14 | 0 | 0 | 0 | 0 | 588796.5 | 117740.5 | 138639 | 851767 | 0 | 0 | 0 | 0
[5 empty] | 2014-03-04 | 2014 | 13-14 | 0 | 0 | 0 | 0 | 588796.5 | 117740.5 | 138639 | 851767 | 0 | 0 | 0 | 0
[5 empty] | 2014-03-05 | 2014 | 13-14 | 0 | 0 | 0 | 0 | 588796.5 | 117740.5 | 138639 | 851767 | 0 | 0 | 0 | 0
[5 empty] | 2014-03-06 | 2014 | 13-14 | 0 | 0 | 0 | 0 | 588796.5 | 117740.5 | 138639 | 851767 | 0 | 0 | 0 | 0
[5 empty] | 2014-03-07 | 2014 | 13-14 | 0 | 0 | 0 | 0 | 588796.5 | 117740.5 | 138639 | 851767 | 0 | 0 | 0 | 0
[5 empty] | 2014-03-08 | 2014 | 13-14 | 0 | 0 | 0 | 0 | 588796.5 | 117740.5 | 138639 | 851767 | 0 | 0 | 0 | 0
[5 empty] | 2014-03-09 | 2014 | 13-14 | 0 | 0 | 0 | 0 | 588796.5 | 117740.5 | 138639 | 851767 | 0 | 0 | 0 | 0
[5 empty] | 2014-03-10 | 2014 | 13-14 | 0 | 0 | 0 | 0 | 588796.5 | 117740.5 | 138639 | 851767 | 0 | 0 | 0 | 0
[5 empty] | 2014-03-11 | 2014 | 13-14 | 0 | 0 | 0 | 0 | 588796.5 | 117740.5 | 138639 | 851767 | 0 | 0 | 0 | 0
[5 empty] | 2014-03-12 | 2014 | 13-14 | 0 | 0 | 0 | 0 | 588796.5 | 117740.5 | 138639 | 851767 | 0 | 0 | 0 | 0
[5 empty] | 2014-03-13 | 2014 | 13-14 | 0 | 0 | 0 | 0 | 588796.5 | 117740.5 | 138639 | 851767 | 0 | 0 | 0 | 0
[5 empty] | 2014-03-14 | 2014 | 13-14 | 0 | 0 | 0 | 0 | 588796.5 | 117740.5 | 138639 | 851767 | 0 | 0 | 0 | 0
[5 empty] | 2014-03-15 | 2014 | 13-14 | 0 | 0 | 0 | 0 | 588796.5 | 117740.5 | 138639 | 851767 | 0 | 0 | 0 | 0
[5 empty] | 2014-03-16 | 2014 | 13-14 | 0 | 0 | 0 | 0 | 588796.5 | 117740.5 | 138639 | 851767 | 0 | 0 | 0 | 0
[5 empty] | 2014-03-17 | 2014 | 13-14 | 0 | 0 | 0 | 0 | 588796.5 | 117740.5 | 138639 | 851767 | 0 | 0 | 0 | 0
[5 empty] | 2014-03-18 | 2014 | 13-14 | 0 | 0 | 0 | 0 | 588796.5 | 117740.5 | 138639 | 851767 | 0 | 0 | 0 | 0
[5 empty] | 2014-03-19 | 2014 | 13-14 | 0 | 0 | 0 | 0 | 588796.5 | 117740.5 | 138639 | 851767 | 0 | 0 | 0 | 0
[5 empty] | 2014-03-20 | 2014 | 13-14 | 0 | 0 | 0 | 0 | 588796.5 | 117740.5 | 138639 | 851767 | 0 | 0 | 0 | 0
[5 empty] | 2014-03-21 | 2014 | 13-14 | 0 | 0 | 0 | 0 | 588796.5 | 117740.5 | 138639 | 851767 | 0 | 0 | 0 | 0
[5 empty] | 2014-03-22 | 2014 | 13-14 | 0 | 0 | 0 | 0 | 588796.5 | 117740.5 | 138639 | 851767 | 0 | 0 | 0 | 0
[5 empty] | 2014-03-23 | 2014 | 13-14 | 0 | 0 | 0 | 0 | 588796.5 | 117740.5 | 138639 | 851767 | 0 | 0 | 0 | 0
[5 empty] | 2014-03-24 | 2014 | 13-14 | 0 | 0 | 0 | 0 | 588796.5 | 117740.5 | 138639 | 851767 | 0 | 0 | 0 | 0
[5 empty] | 2014-03-25 | 2014 | 13-14 | 0 | 0 | 0 | 0 | 588796.5 | 117740.5 | 138639 | 851767 | 0 | 0 | 0 | 0
[5 empty] | 2014-03-26 | 2014 | 13-14 | 0 | 0 | 0 | 0 | 588796.5 | 117740.5 | 138639 | 851767 | 0 | 0 | 0 | 0
[5 empty] | 2014-03-27 | 2014 | 13-14 | 0 | 0 | 0 | 0 | 588796.5 | 117740.5 | 138639 | 851767 | 0 | 0 | 0 | 0
[5 empty] | 2014-03-28 | 2014 | 13-14 | 0 | 0 | 0 | 0 | 588796.5 | 117740.5 | 138639 | 851767 | 0 | 0 | 0 | 0
[5 empty] | 2014-03-29 | 2014 | 13-14 | 0 | 0 | 0 | 0 | 588796.5 | 117740.5 | 138639 | 851767 | 0 | 0 | 0 | 0
[5 empty] | 2014-03-30 | 2014 | 13-14 | 0 | 0 | 0 | 0 | 588796.5 | 117740.5 | 138639 | 851767 | 0 | 0 | 0 | 0
[5 empty] | 2014-03-31 | 2014 | 13-14 | 0 | 0 | 0 | 0 | 588796.5 | 117740.5 | 138639 | 851767 | 0 | 0 | 0 | 0
[5 empty] | 2014-04-01 | 2014 | 13-14 | 0 | 0 | 0 | 0 | 588796.5 | 117740.5 | 138639 | 851767 | 0 | 0 | 0 | 0
[5 empty] | 2014-04-02 | 2014 | 13-14 | 0 | 0 | 0 | 0 | 588796.5 | 117740.5 | 138639 | 851767 | 0 | 0 | 0 | 0
[5 empty] | 2014-04-03 | 2014 | 13-14 | 0 | 0 | 0 | 0 | 588796.5 | 117740.5 | 138639 | 851767 | 0 | 0 | 0 | 0
[5 empty] | 2014-04-04 | 2014 | 13-14 | 0 | 0 | 0 | 0 | 588796.5 | 117740.5 | 138639 | 851767 | 0 | 0 | 0 | 0
[5 empty] | 2014-04-05 | 2014 | 13-14 | 0 | 0 | 0 | 0 | 588796.5 | 117740.5 | 138639 | 851767 | 0 | 0 | 0 | 0
[5 empty] | 2014-04-06 | 2014 | 13-14 | 0 | 0 | 0 | 0 | 588796.5 | 117740.5 | 138639 | 851767 | 0 | 0 | 0 | 0
[5 empty] | 2014-04-07 | 2014 | 13-14 | 0 | 0 | 0 | 0 | 588796.5 | 117740.5 | 138639 | 851767 | 0 | 0 | 0 | 0
[5 empty] | 2014-04-08 | 2014 | 13-14 | 0 | 0 | 0 | 0 | 588796.5 | 117740.5 | 138639 | 851767 | 0 | 0 | 0 | 0
[5 empty] | 2014-04-09 | 2014 | 13-14 | 0 | 0 | 0 | 0 | 588796.5 | 117740.5 | 138639 | 851767 | 0 | 0 | 0 | 0
[5 empty] | 2014-04-10 | 2014 | 13-14 | 0 | 0 | 0 | 0 | 588796.5 | 117740.5 | 138639 | 851767 | 0 | 0 | 0 | 0
[5 empty] | 2014-04-11 | 2014 | 13-14 | 0 | 0 | 0 | 0 | 588796.5 | 117740.5 | 138639 | 851767 | 0 | 0 | 0 | 0
[5 empty] | 2014-04-12 | 2014 | 13-14 | 0 | 0 | 0 | 0 | 588796.5 | 117740.5 | 138639 | 851767 | 0 | 0 | 0 | 0
[5 empty] | 2014-04-13 | 2014 | 13-14 | 0 | 0 | 0 | 0 | 588796.5 | 117740.5 | 138639 | 851767 | 0 | 0 | 0 | 0
[5 empty] | 2014-04-14 | 2014 | 13-14 | 0 | 0 | 0 | 0 | 588796.5 | 117740.5 | 138639 | 851767 | 0 | 0 | 0 | 0
[5 empty] | 2014-04-15 | 2014 | 13-14 | 0 | 0 | 0 | 0 | 588796.5 | 117740.5 | 138639 | 851767 | 0 | 0 | 0 | 0
[5 empty] | 2014-04-16 | 2014 | 13-14 | 0 | 0 | 0 | 0 | 588796.5 | 117740.5 | 138639 | 851767 | 0 | 0 | 0 | 0
[5 empty] | 2014-04-17 | 2014 | 13-14 | 0 | 0 | 0 | 0 | 588796.5 | 117740.5 | 138639 | 851767 | 0 | 0 | 0 | 0
[5 empty] | 2014-04-18 | 2014 | 13-14 | 0 | 0 | 0 | 0 | 588796.5 | 117740.5 | 138639 | 851767 | 0 | 0 | 0 | 0
[5 empty] | 2014-04-19 | 2014 | 13-14 | 0 | 0 | 0 | 0 | 588796.5 | 117740.5 | 138639 | 851767 | 0 | 0 | 0 | 0
[5 empty] | 2014-04-20 | 2014 | 13-14 | 0 | 0 | 0 | 0 | 588796.5 | 117740.5 | 138639 | 851767 | 0 | 0 | 0 | 0
[5 empty] | 2014-04-21 | 2014 | 13-14 | 0 | 0 | 0 | 0 | 588796.5 | 117740.5 | 138639 | 851767 | 0 | 0 | 0 | 0
[5 empty] | 2014-04-22 | 2014 | 13-14 | 0 | 0 | 0 | 0 | 588796.5 | 117740.5 | 138639 | 851767 | 0 | 0 | 0 | 0
[5 empty] | 2014-04-23 | 2014 | 13-14 | 0 | 0 | 0 | 0 | 588796.5 | 117740.5 | 138639 | 851767 | 0 | 0 | 0 | 0
[5 empty] | 2014-04-24 | 2014 | 13-14 | 0 | 0 | 0 | 0 | 588796.5 | 117740.5 | 138639 | 851767 | 0 | 0 | 0 | 0
[5 empty] | 2014-04-25 | 2014 | 13-14 | 0 | 0 | 0 | 0 | 588796.5 | 117740.5 | 138639 | 851767 | 0 | 0 | 0 | 0
[5 empty] | 2014-04-26 | 2014 | 13-14 | 0 | 0 | 0 | 0 | 588796.5 | 117740.5 | 138639 | 851767 | 0 | 0 | 0 | 0
[5 empty] | 2014-04-27 | 2014 | 13-14 | 0 | 0 | 0 | 0 | 588796.5 | 117740.5 | 138639 | 851767 | 0 | 0 | 0 | 0
[5 empty] | 2014-04-28 | 2014 | 13-14 | 0 | 0 | 0 | 0 | 588796.5 | 117740.5 | 138639 | 851767 | 0 | 0 | 0 | 0
[5 empty] | 2014-04-29 | 2014 | 13-14 | 0 | 0 | 0 | 0 | 588796.5 | 117740.5 | 138639 | 851767 | 0 | 0 | 0 | 0
[5 empty] | 2014-04-30 | 2014 | 13-14 | 0 | 0 | 0 | 0 | 588796.5 | 117740.5 | 138639 | 851767 | 0 | 0 | 0 | 0
[5 empty] | 2014-05-01 | 2014 | 13-14 | 0 | 0 | 0 | 0 | 588796.5 | 117740.5 | 138639 | 851767 | 0 | 0 | 0 | 0
[5 empty] | 2014-05-02 | 2014 | 13-14 | 0 | 0 | 0 | 0 | 588796.5 | 117740.5 | 138639 | 851767 | 0 | 0 | 0 | 0
[5 empty] | 2014-05-03 | 2014 | 13-14 | 0 | 0 | 0 | 0 | 588796.5 | 117740.5 | 138639 | 851767 | 0 | 0 | 0 | 0
[5 empty] | 2014-05-04 | 2014 | 13-14 | 0 | 0 | 0 | 0 | 588796.5 | 117740.5 | 138639 | 851767 | 0 | 0 | 0 | 0
[5 empty] | 2014-05-05 | 2014 | 13-14 | 0 | 0 | 0 | 0 | 588796.5 | 117740.5 | 138639 | 851767 | 0 | 0 | 0 | 0
[5 empty] | 2014-05-06 | 2014 | 13-14 | 0 | 0 | 0 | 0 | 588796.5 | 117740.5 | 138639 | 851767 | 0 | 0 | 0 | 0
[5 empty] | 2014-05-07 | 2014 | 13-14 | 0 | 0 | 0 | 0 | 588796.5 | 117740.5 | 138639 | 851767 | 0 | 0 | 0 | 0
[5 empty] | 2014-05-08 | 2014 | 13-14 | 0 | 0 | 0 | 0 | 588796.5 | 117740.5 | 138639 | 851767 | 0 | 0 | 0 | 0
[5 empty] | 2014-05-09 | 2014 | 13-14 | 0 | 0 | 0 | 0 | 588796.5 | 117740.5 | 138639 | 851767 | 0 | 0 | 0 | 0
[5 empty] | 2014-05-10 | 2014 | 13-14 | 0 | 0 | 0 | 0 | 588796.5 | 117740.5 | 138639 | 851767 | 0 | 0 | 0 | 0
[5 empty] | 2014-05-11 | 2014 | 13-14 | 0 | 0 | 0 | 0 | 588796.5 | 117740.5 | 138639 | 851767 | 0 | 0 | 0 | 0
[5 empty] | 2014-05-12 | 2014 | 13-14 | 0 | 0 | 0 | 0 | 588796.5 | 117740.5 | 138639 | 851767 | 0 | 0 | 0 | 0
[5 empty] | 2014-05-13 | 2014 | 13-14 | 0 | 0 | 0 | 0 | 588796.5 | 117740.5 | 138639 | 851767 | 0 | 0 | 0 | 0
[5 empty] | 2014-05-14 | 2014 | 13-14 | 0 | 0 | 0 | 0 | 588796.5 | 117740.5 | 138639 | 851767 | 0 | 0 | 0 | 0
[5 empty] | 2014-05-15 | 2014 | 13-14 | 0 | 0 | 0 | 0 | 588796.5 | 117740.5 | 138639 | 851767 | 0 | 0 | 0 | 0
[5 empty] | 2014-05-16 | 2014 | 13-14 | 0 | 0 | 0 | 0 | 588796.5 | 117740.5 | 138639 | 851767 | 0 | 0 | 0 | 0
[5 empty] | 2014-05-17 | 2014 | 13-14 | 0 | 0 | 0 | 0 | 588796.5 | 117740.5 | 138639 | 851767 | 0 | 0 | 0 | 0
[5 empty] | 2014-05-18 | 2014 | 13-14 | 0 | 0 | 0 | 0 | 588796.5 | 117740.5 | 138639 | 851767 | 0 | 0 | 0 | 0
[5 empty] | 2014-05-19 | 2014 | 13-14 | 0 | 0 | 0 | 0 | 588796.5 | 117740.5 | 138639 | 851767 | 0 | 0 | 0 | 0
[5 empty] | 2014-05-20 | 2014 | 13-14 | 0 | 0 | 0 | 0 | 588796.5 | 117740.5 | 138639 | 851767 | 0 | 0 | 0 | 0
[5 empty] | 2014-05-21 | 2014 | 13-14 | 0 | 0 | 0 | 0 | 588796.5 | 117740.5 | 138639 | 851767 | 0 | 0 | 0 | 0
[5 empty] | 2014-05-22 | 2014 | 13-14 | 0 | 0 | 0 | 0 | 588796.5 | 117740.5 | 138639 | 851767 | 0 | 0 | 0 | 0
[5 empty] | 2014-05-23 | 2014 | 13-14 | 0 | 0 | 0 | 0 | 588796.5 | 117740.5 | 138639 | 851767 | 0 | 0 | 0 | 0
[5 empty] | 2014-05-24 | 2014 | 13-14 | 0 | 0 | 0 | 0 | 588796.5 | 117740.5 | 138639 | 851767 | 0 | 0 | 0 | 0
[5 empty] | 2014-05-25 | 2014 | 13-14 | 0 | 0 | 0 | 0 | 588796.5 | 117740.5 | 138639 | 851767 | 0 | 0 | 0 | 0
[5 empty] | 2014-05-26 | 2014 | 13-14 | 0 | 0 | 0 | 0 | 588796.5 | 117740.5 | 138639 | 851767 | 0 | 0 | 0 | 0
[5 empty] | 2014-05-27 | 2014 | 13-14 | 0 | 0 | 0 | 0 | 588796.5 | 117740.5 | 138639 | 851767 | 0 | 0 | 0 | 0
[5 empty] | 2014-05-28 | 2014 | 13-14 | 0 | 0 | 0 | 0 | 588796.5 | 117740.5 | 138639 | 851767 | 0 | 0 | 0 | 0
[5 empty] | 2014-05-29 | 2014 | 13-14 | 0 | 0 | 0 | 0 | 588796.5 | 117740.5 | 138639 | 851767 | 0 | 0 | 0 | 0
[5 empty] | 2014-05-30 | 2014 | 13-14 | 0 | 0 | 0 | 0 | 588796.5 | 117740.5 | 138639 | 851767 | 0 | 0 | 0 | 0
[5 empty] | 2014-05-31 | 2014 | 13-14 | 0 | 0 | 0 | 0 | 588796.5 | 117740.5 | 138639 | 851767 | 0 | 0 | 0 | 0
[5 empty] | 2014-06-01 | 2014 | 13-14 | 0 | 0 | 0 | 0 | 588796.5 | 117740.5 | 138639 | 851767 | 0 | 0 | 0 | 0
[5 empty] | 2014-06-02 | 2014 | 13-14 | 0 | 0 | 0 | 0 | 588796.5 | 117740.5 | 138639 | 851767 | 0 | 0 | 0 | 0
[5 empty] | 2014-06-03 | 2014 | 13-14 | 0 | 0 | 0 | 0 | 588796.5 | 117740.5 | 138639 | 851767 | 0 | 0 | 0 | 0
[5 empty] | 2014-06-04 | 2014 | 13-14 | 0 | 0 | 0 | 0 | 588796.5 | 117740.5 | 138639 | 851767 | 0 | 0 | 0 | 0
[5 empty] | 2014-06-05 | 2014 | 13-14 | 0 | 0 | 0 | 0 | 588796.5 | 117740.5 | 138639 | 851767 | 0 | 0 | 0 | 0
[5 empty] | 2014-06-06 | 2014 | 13-14 | 0 | 0 | 0 | 0 | 588796.5 | 117740.5 | 138639 | 851767 | 0 | 0 | 0 | 0
[5 empty] | 2014-06-07 | 2014 | 13-14 | 0 | 0 | 0 | 0 | 588796.5 | 117740.5 | 138639 | 851767 | 0 | 0 | 0 | 0
[5 empty] | 2014-06-08 | 2014 | 13-14 | 0 | 0 | 0 | 0 | 588796.5 | 117740.5 | 138639 | 851767 | 0 | 0 | 0 | 0
[5 empty] | 2014-06-09 | 2014 | 13-14 | 0 | 0 | 0 | 0 | 588796.5 | 117740.5 | 138639 | 851767 | 0 | 0 | 0 | 0
[5 empty] | 2014-06-10 | 2014 | 13-14 | 0 | 0 | 0 | 0 | 588796.5 | 117740.5 | 138639 | 851767 | 0 | 0 | 0 | 0
[5 empty] | 2014-06-11 | 2014 | 13-14 | 0 | 0 | 0 | 0 | 588796.5 | 117740.5 | 138639 | 851767 | 0 | 0 | 0 | 0
[5 empty] | 2014-06-12 | 2014 | 13-14 | 0 | 0 | 0 | 0 | 588796.5 | 117740.5 | 138639 | 851767 | 0 | 0 | 0 | 0
[5 empty] | 2014-06-13 | 2014 | 13-14 | 0 | 0 | 0 | 0 | 588796.5 | 117740.5 | 138639 | 851767 | 0 | 0 | 0 | 0
[5 empty] | 2014-06-14 | 2014 | 13-14 | 0 | 0 | 0 | 0 | 588796.5 | 117740.5 | 138639 | 851767 | 0 | 0 | 0 | 0
[5 empty] | 2014-06-15 | 2014 | 13-14 | 0 | 0 | 0 | 0 | 588796.5 | 117740.5 | 138639 | 851767 | 0 | 0 | 0 | 0
[5 empty] | 2014-06-16 | 2014 | 13-14 | 0 | 0 | 0 | 0 | 588796.5 | 117740.5 | 138639 | 851767 | 0 | 0 | 0 | 0
[5 empty] | 2014-06-17 | 2014 | 13-14 | 0 | 0 | 0 | 0 | 588796.5 | 117740.5 | 138639 | 851767 | 0 | 0 | 0 | 0
[5 empty] | 2014-06-18 | 2014 | 13-14 | 0 | 0 | 0 | 0 | 588796.5 | 117740.5 | 138639 | 851767 | 0 | 0 | 0 | 0
[5 empty] | 2014-06-19 | 2014 | 13-14 | 0 | 0 | 0 | 0 | 588796.5 | 117740.5 | 138639 | 851767 | 0 | 0 | 0 | 0
[5 empty] | 2014-06-20 | 2014 | 13-14 | 0 | 0 | 0 | 0 | 588796.5 | 117740.5 | 138639 | 851767 | 0 | 0 | 0 | 0
[5 empty] | 2014-06-21 | 2014 | 13-14 | 0 | 0 | 0 | 0 | 588796.5 | 117740.5 | 138639 | 851767 | 0 | 0 | 0 | 0
[5 empty] | 2014-06-22 | 2014 | 13-14 | 0 | 0 | 0 | 0 | 588796.5 | 117740.5 | 138639 | 851767 | 0 | 0 | 0 | 0
[5 empty] | 2014-06-23 | 2014 |  | 0 | 0 | 0 | 0 | 588796.5 | 117740.5 | 138639 | 851767 | 0 | 0 | 0 | 0
[5 empty] | 2014-06-24 | 2014 | 13-14 | 0 | 0 | 0 | 0 | 588796.5 | 117740.5 | 138639 | 851767 | 0 | 0 | 0 | 0
[5 empty] | 2014-06-25 | 2014 | 13-14 | 0 | 0 | 0 | 0 | 588796.5 | 117740.5 | 138639 | 851767 | 0 | 0 | 0 | 0
[5 empty] | 2014-06-26 | 2014 | 13-14 | 0 | 0 | 0 | 0 | 588796.5 | 117740.5 | 138639 | 851767 | 0 | 0 | 0 | 0
[5 empty] | 2014-06-27 | 2014 | 13-14 | 0 | 0 | 0 | 0 | 588796.5 | 117740.5 | 138639 | 851767 | 0 | 0 | 0 | 0
[5 empty] | 2014-06-28 | 2014 | 13-14 | 0 | 0 | 0 | 0 | 588796.5 | 117740.5 | 138639 | 851767 | 0 | 0 | 0 | 0
[5 empty] | 2014-06-29 | 2014 | 13-14 | 0 | 0 | 0 | 0 | 588796.5 | 117740.5 | 138639 | 851767 | 0 | 0 | 0 | 0
[5 empty] | 2014-06-30 | 2014 | 13-14 | 0 | 0 | 0 | 0 | 588796.5 | 117740.5 | 138639 | 851767 | 0 | 0 | 0 | 0
[5 empty] | 2014-07-01 | 2015 | 14-15 | 0 | 0 | 0 | 0 | 590201.5 | 118211.5 | 138927.5 | 853938.5 | 0 | 0 | 0 | 0
[5 empty] | 2014-07-02 | 2015 | 14-15 | 0 | 0 | 0 | 0 | 590201.5 | 118211.5 | 138927.5 | 853938.5 | 0 | 0 | 0 | 0
[5 empty] | 2014-07-03 | 2015 | 14-15 | 0 | 0 | 0 | 0 | 590201.5 | 118211.5 | 138927.5 | 853938.5 | 0 | 0 | 0 | 0
[5 empty] | 2014-07-04 | 2015 | 14-15 | 0 | 0 | 0 | 0 | 590201.5 | 118211.5 | 138927.5 | 853938.5 | 0 | 0 | 0 | 0
[5 empty] | 2014-07-05 | 2015 | 14-15 | 0 | 0 | 0 | 0 | 590201.5 | 118211.5 | 138927.5 | 853938.5 | 0 | 0 | 0 | 0
[5 empty] | 2014-07-06 | 2015 | 14-15 | 0 | 0 | 0 | 0 | 590201.5 | 118211.5 | 138927.5 | 853938.5 | 0 | 0 | 0 | 0
[5 empty] | 2014-07-07 | 2015 | 14-15 | 0 | 0 | 0 | 0 | 590201.5 | 118211.5 | 138927.5 | 853938.5 | 0 | 0 | 0 | 0
[5 empty] | 2014-07-08 | 2015 | 14-15 | 0 | 0 | 0 | 0 | 590201.5 | 118211.5 | 138927.5 | 853938.5 | 0 | 0 | 0 | 0
[5 empty] | 2014-07-09 | 2015 | 14-15 | 0 | 0 | 0 | 0 | 590201.5 | 118211.5 | 138927.5 | 853938.5 | 0 | 0 | 0 | 0
[5 empty] | 2014-07-10 | 2015 | 14-15 | 0 | 0 | 0 | 0 | 590201.5 | 118211.5 | 138927.5 | 853938.5 | 0 | 0 | 0 | 0
[5 empty] | 2014-07-11 | 2015 | 14-15 | 0 | 0 | 0 | 0 | 590201.5 | 118211.5 | 138927.5 | 853938.5 | 0 | 0 | 0 | 0
[5 empty] | 2014-07-12 | 2015 | 14-15 | 0 | 0 | 0 | 0 | 590201.5 | 118211.5 | 138927.5 | 853938.5 | 0 | 0 | 0 | 0
[5 empty] | 2014-07-13 | 2015 | 14-15 | 0 | 0 | 0 | 0 | 590201.5 | 118211.5 | 138927.5 | 853938.5 | 0 | 0 | 0 | 0
[5 empty] | 2014-07-14 | 2015 | 14-15 | 0 | 0 | 0 | 0 | 590201.5 | 118211.5 | 138927.5 | 853938.5 | 0 | 0 | 0 | 0
[5 empty] | 2014-07-15 | 2015 | 14-15 | 0 | 0 | 0 | 0 | 590201.5 | 118211.5 | 138927.5 | 853938.5 | 0 | 0 | 0 | 0
[5 empty] | 2014-07-16 | 2015 | 14-15 | 0 | 0 | 0 | 0 | 590201.5 | 118211.5 | 138927.5 | 853938.5 | 0 | 0 | 0 | 0
[5 empty] | 2014-07-17 | 2015 | 14-15 | 0 | 0 | 0 | 0 | 590201.5 | 118211.5 | 138927.5 | 853938.5 | 0 | 0 | 0 | 0
[5 empty] | 2014-07-18 | 2015 | 14-15 | 0 | 0 | 0 | 0 | 590201.5 | 118211.5 | 138927.5 | 853938.5 | 0 | 0 | 0 | 0
[5 empty] | 2014-07-19 | 2015 | 14-15 | 0 | 0 | 0 | 0 | 590201.5 | 118211.5 | 138927.5 | 853938.5 | 0 | 0 | 0 | 0
[5 empty] | 2014-07-20 | 2015 | 14-15 | 0 | 0 | 0 | 0 | 590201.5 | 118211.5 | 138927.5 | 853938.5 | 0 | 0 | 0 | 0
[5 empty] | 2014-07-21 | 2015 | 14-15 | 0 | 0 | 0 | 0 | 590201.5 | 118211.5 | 138927.5 | 853938.5 | 0 | 0 | 0 | 0
[5 empty] | 2014-07-22 | 2015 | 14-15 | 0 | 0 | 0 | 0 | 590201.5 | 118211.5 | 138927.5 | 853938.5 | 0 | 0 | 0 | 0
[5 empty] | 2014-07-23 | 2015 | 14-15 | 0 | 0 | 0 | 0 | 590201.5 | 118211.5 | 138927.5 | 853938.5 | 0 | 0 | 0 | 0
[5 empty] | 2014-07-24 | 2015 | 14-15 | 0 | 0 | 0 | 0 | 590201.5 | 118211.5 | 138927.5 | 853938.5 | 0 | 0 | 0 | 0
[5 empty] | 2014-07-25 | 2015 | 14-15 | 0 | 0 | 0 | 0 | 590201.5 | 118211.5 | 138927.5 | 853938.5 | 0 | 0 | 0 | 0
[5 empty] | 2014-07-26 | 2015 | 14-15 | 0 | 0 | 0 | 0 | 590201.5 | 118211.5 | 138927.5 | 853938.5 | 0 | 0 | 0 | 0
[5 empty] | 2014-07-27 | 2015 | 14-15 | 0 | 0 | 0 | 0 | 590201.5 | 118211.5 | 138927.5 | 853938.5 | 0 | 0 | 0 | 0
[5 empty] | 2014-07-28 | 2015 | 14-15 | 0 | 0 | 0 | 0 | 590201.5 | 118211.5 | 138927.5 | 853938.5 | 0 | 0 | 0 | 0
[5 empty] | 2014-07-29 | 2015 | 14-15 | 0 | 0 | 0 | 0 | 590201.5 | 118211.5 | 138927.5 | 853938.5 | 0 | 0 | 0 | 0
[5 empty] | 2014-07-30 | 2015 | 14-15 | 0 | 0 | 0 | 0 | 590201.5 | 118211.5 | 138927.5 | 853938.5 | 0 | 0 | 0 | 0
[5 empty] | 2014-07-31 | 2015 | 14-15 | 0 | 0 | 0 | 0 | 590201.5 | 118211.5 | 138927.5 | 853938.5 | 0 | 0 | 0 | 0
[5 empty] | 2014-08-01 | 2015 | 14-15 | 0 | 0 | 0 | 0 | 590201.5 | 118211.5 | 138927.5 | 853938.5 | 0 | 0 | 0 | 0
[5 empty] | 2014-08-02 | 2015 | 14-15 | 0 | 0 | 0 | 0 | 590201.5 | 118211.5 | 138927.5 | 853938.5 | 0 | 0 | 0 | 0
[5 empty] | 2014-08-03 | 2015 | 14-15 | 0 | 0 | 0 | 0 | 590201.5 | 118211.5 | 138927.5 | 853938.5 | 0 | 0 | 0 | 0
[5 empty] | 2014-08-04 | 2015 | 14-15 | 0 | 0 | 0 | 0 | 590201.5 | 118211.5 | 138927.5 | 853938.5 | 0 | 0 | 0 | 0
[5 empty] | 2014-08-05 | 2015 | 14-15 | 0 | 0 | 0 | 0 | 590201.5 | 118211.5 | 138927.5 | 853938.5 | 0 | 0 | 0 | 0
[5 empty] | 2014-08-06 | 2015 | 14-15 | 0 | 0 | 0 | 0 | 590201.5 | 118211.5 | 138927.5 | 853938.5 | 0 | 0 | 0 | 0
[5 empty] | 2014-08-07 | 2015 | 14-15 | 0 | 0 | 0 | 0 | 590201.5 | 118211.5 | 138927.5 | 853938.5 | 0 | 0 | 0 | 0
[5 empty] | 2014-08-08 | 2015 | 14-15 | 0 | 0 | 0 | 0 | 590201.5 | 118211.5 | 138927.5 | 853938.5 | 0 | 0 | 0 | 0
[5 empty] | 2014-08-09 | 2015 | 14-15 | 0 | 0 | 0 | 0 | 590201.5 | 118211.5 | 138927.5 | 853938.5 | 0 | 0 | 0 | 0
[5 empty] | 2014-08-10 | 2015 | 14-15 | 0 | 0 | 0 | 0 | 590201.5 | 118211.5 | 138927.5 | 853938.5 | 0 | 0 | 0 | 0
[5 empty] | 2014-08-11 | 2015 | 14-15 | 0 | 0 | 0 | 0 | 590201.5 | 118211.5 | 138927.5 | 853938.5 | 0 | 0 | 0 | 0
[5 empty] | 2014-08-12 | 2015 | 14-15 | 0 | 0 | 0 | 0 | 590201.5 | 118211.5 | 138927.5 | 853938.5 | 0 | 0 | 0 | 0
[5 empty] | 2014-08-13 | 2015 | 14-15 | 0 | 0 | 0 | 0 | 590201.5 | 118211.5 | 138927.5 | 853938.5 | 0 | 0 | 0 | 0
[5 empty] | 2014-08-14 | 2015 | 14-15 | 0 | 0 | 0 | 0 | 590201.5 | 118211.5 | 138927.5 | 853938.5 | 0 | 0 | 0 | 0
[5 empty] | 2014-08-15 | 2015 | 14-15 | 0 | 0 | 0 | 0 | 590201.5 | 118211.5 | 138927.5 | 853938.5 | 0 | 0 | 0 | 0
[5 empty] | 2014-08-16 | 2015 | 14-15 | 0 | 0 | 0 | 0 | 590201.5 | 118211.5 | 138927.5 | 853938.5 | 0 | 0 | 0 | 0
[5 empty] | 2014-08-17 | 2015 | 14-15 | 0 | 0 | 0 | 0 | 590201.5 | 118211.5 | 138927.5 | 853938.5 | 0 | 0 | 0 | 0
[5 empty] | 2014-08-18 | 2015 | 14-15 | 0 | 0 | 0 | 0 | 590201.5 | 118211.5 | 138927.5 | 853938.5 | 0 | 0 | 0 | 0
[5 empty] | 2014-08-19 | 2015 | 14-15 | 0 | 0 | 0 | 0 | 590201.5 | 118211.5 | 138927.5 | 853938.5 | 0 | 0 | 0 | 0
[5 empty] | 2014-08-20 | 2015 | 14-15 | 0 | 0 | 0 | 0 | 590201.5 | 118211.5 | 138927.5 | 853938.5 | 0 | 0 | 0 | 0
[5 empty] | 2014-08-21 | 2015 | 14-15 | 0 | 0 | 0 | 0 | 590201.5 | 118211.5 | 138927.5 | 853938.5 | 0 | 0 | 0 | 0
[5 empty] | 2014-08-22 | 2015 | 14-15 | 0 | 0 | 0 | 0 | 590201.5 | 118211.5 | 138927.5 | 853938.5 | 0 | 0 | 0 | 0
[5 empty] | 2014-08-23 | 2015 | 14-15 | 0 | 0 | 0 | 0 | 590201.5 | 118211.5 | 138927.5 | 853938.5 | 0 | 0 | 0 | 0
[5 empty] | 2014-08-24 | 2015 | 14-15 | 0 | 0 | 0 | 0 | 590201.5 | 118211.5 | 138927.5 | 853938.5 | 0 | 0 | 0 | 0
[5 empty] | 2014-08-25 | 2015 | 14-15 | 0 | 0 | 0 | 0 | 590201.5 | 118211.5 | 138927.5 | 853938.5 | 0 | 0 | 0 | 0
[5 empty] | 2014-08-26 | 2015 | 14-15 | 0 | 0 | 0 | 0 | 590201.5 | 118211.5 | 138927.5 | 853938.5 | 0 | 0 | 0 | 0
[5 empty] | 2014-08-27 | 2015 | 14-15 | 0 | 0 | 0 | 0 | 590201.5 | 118211.5 | 138927.5 | 853938.5 | 0 | 0 | 0 | 0
[5 empty] | 2014-08-28 | 2015 | 14-15 | 0 | 0 | 0 | 0 | 590201.5 | 118211.5 | 138927.5 | 853938.5 | 0 | 0 | 0 | 0
[5 empty] | 2014-08-29 | 2015 | 14-15 | 0 | 0 | 0 | 0 | 590201.5 | 118211.5 | 138927.5 | 853938.5 | 0 | 0 | 0 | 0
[5 empty] | 2014-08-30 | 2015 | 14-15 | 0 | 0 | 0 | 0 | 590201.5 | 118211.5 | 138927.5 | 853938.5 | 0 | 0 | 0 | 0
[5 empty] | 2014-08-31 | 2015 | 14-15 | 0 | 0 | 0 | 0 | 590201.5 | 118211.5 | 138927.5 | 853938.5 | 0 | 0 | 0 | 0
[5 empty] | 2014-09-01 | 2015 | 14-15 | 0 | 0 | 0 | 0 | 590201.5 | 118211.5 | 138927.5 | 853938.5 | 0 | 0 | 0 | 0
[5 empty] | 2014-09-02 | 2015 | 14-15 | 0 | 0 | 0 | 0 | 590201.5 | 118211.5 | 138927.5 | 853938.5 | 0 | 0 | 0 | 0
[5 empty] | 2014-09-03 | 2015 | 14-15 | 0 | 0 | 0 | 0 | 590201.5 | 118211.5 | 138927.5 | 853938.5 | 0 | 0 | 0 | 0
[5 empty] | 2014-09-04 | 2015 | 14-15 | 0 | 0 | 0 | 0 | 590201.5 | 118211.5 | 138927.5 | 853938.5 | 0 | 0 | 0 | 0
[5 empty] | 2014-09-05 | 2015 | 14-15 | 0 | 0 | 0 | 0 | 590201.5 | 118211.5 | 138927.5 | 853938.5 | 0 | 0 | 0 | 0
[5 empty] | 2014-09-06 | 2015 | 14-15 | 0 | 0 | 0 | 0 | 590201.5 | 118211.5 | 138927.5 | 853938.5 | 0 | 0 | 0 | 0
[5 empty] | 2014-09-07 | 2015 | 14-15 | 0 | 0 | 0 | 0 | 590201.5 | 118211.5 | 138927.5 | 853938.5 | 0 | 0 | 0 | 0
[5 empty] | 2014-09-08 | 2015 | 14-15 | 0 | 0 | 0 | 0 | 590201.5 | 118211.5 | 138927.5 | 853938.5 | 0 | 0 | 0 | 0
[5 empty] | 2014-09-09 | 2015 | 14-15 | 0 | 0 | 0 | 0 | 590201.5 | 118211.5 | 138927.5 | 853938.5 | 0 | 0 | 0 | 0
[5 empty] | 2014-09-10 | 2015 | 14-15 | 0 | 0 | 0 | 0 | 590201.5 | 118211.5 | 138927.5 | 853938.5 | 0 | 0 | 0 | 0
[5 empty] | 2014-09-11 | 2015 | 14-15 | 0 | 0 | 0 | 0 | 590201.5 | 118211.5 | 138927.5 | 853938.5 | 0 | 0 | 0 | 0
[5 empty] | 2014-09-12 | 2015 | 14-15 | 0 | 0 | 0 | 0 | 590201.5 | 118211.5 | 138927.5 | 853938.5 | 0 | 0 | 0 | 0
[5 empty] | 2014-09-13 | 2015 | 14-15 | 0 | 0 | 0 | 0 | 590201.5 | 118211.5 | 138927.5 | 853938.5 | 0 | 0 | 0 | 0
[5 empty] | 2014-09-14 | 2015 | 14-15 | 0 | 0 | 0 | 0 | 590201.5 | 118211.5 | 138927.5 | 853938.5 | 0 | 0 | 0 | 0
[5 empty] | 2014-09-15 | 2015 | 14-15 | 0 | 0 | 0 | 0 | 590201.5 | 118211.5 | 138927.5 | 853938.5 | 0 | 0 | 0 | 0
[5 empty] | 2014-09-16 | 2015 | 14-15 | 0 | 0 | 0 | 0 | 590201.5 | 118211.5 | 138927.5 | 853938.5 | 0 | 0 | 0 | 0
[5 empty] | 2014-09-17 | 2015 | 14-15 | 0 | 0 | 0 | 0 | 590201.5 | 118211.5 | 138927.5 | 853938.5 | 0 | 0 | 0 | 0
[5 empty] | 2014-09-18 | 2015 | 14-15 | 0 | 0 | 0 | 0 | 590201.5 | 118211.5 | 138927.5 | 853938.5 | 0 | 0 | 0 | 0
[5 empty] | 2014-09-19 | 2015 | 14-15 | 0 | 0 | 0 | 0 | 590201.5 | 118211.5 | 138927.5 | 853938.5 | 0 | 0 | 0 | 0
[5 empty] | 2014-09-20 | 2015 | 14-15 | 0 | 0 | 0 | 0 | 590201.5 | 118211.5 | 138927.5 | 853938.5 | 0 | 0 | 0 | 0
[5 empty] | 2014-09-21 | 2015 | 14-15 | 0 | 0 | 0 | 0 | 590201.5 | 118211.5 | 138927.5 | 853938.5 | 0 | 0 | 0 | 0
[5 empty] | 2014-09-22 | 2015 | 14-15 | 0 | 0 | 0 | 0 | 590201.5 | 118211.5 | 138927.5 | 853938.5 | 0 | 0 | 0 | 0
[5 empty] | 2014-09-23 | 2015 | 14-15 | 0 | 0 | 0 | 0 | 590201.5 | 118211.5 | 138927.5 | 853938.5 | 0 | 0 | 0 | 0
[5 empty] | 2014-09-24 | 2015 | 14-15 | 0 | 0 | 0 | 0 | 590201.5 | 118211.5 | 138927.5 | 853938.5 | 0 | 0 | 0 | 0
[5 empty] | 2014-09-25 | 2015 | 14-15 | 0 | 0 | 0 | 0 | 590201.5 | 118211.5 | 138927.5 | 853938.5 | 0 | 0 | 0 | 0
[5 empty] | 2014-09-26 | 2015 | 14-15 | 0 | 0 | 0 | 0 | 590201.5 | 118211.5 | 138927.5 | 853938.5 | 0 | 0 | 0 | 0
[5 empty] | 2014-09-27 | 2015 | 14-15 | 0 | 0 | 0 | 0 | 590201.5 | 118211.5 | 138927.5 | 853938.5 | 0 | 0 | 0 | 0
[5 empty] | 2014-09-28 | 2015 | 14-15 | 0 | 0 | 0 | 0 | 590201.5 | 118211.5 | 138927.5 | 853938.5 | 0 | 0 | 0 | 0
[5 empty] | 2014-09-29 | 2015 | 14-15 | 0 | 0 | 0 | 0 | 590201.5 | 118211.5 | 138927.5 | 853938.5 | 0 | 0 | 0 | 0
[5 empty] | 2014-09-30 | 2015 | 14-15 | 0 | 0 | 0 | 0 | 590201.5 | 118211.5 | 138927.5 | 853938.5 | 0 | 0 | 0 | 0
[5 empty] | 2014-10-01 | 2015 | 14-15 | 0 | 0 | 0 | 0 | 590201.5 | 118211.5 | 138927.5 | 853938.5 | 0 | 0 | 0 | 0
[5 empty] | 2014-10-02 | 2015 | 14-15 | 0 | 0 | 0 | 0 | 590201.5 | 118211.5 | 138927.5 | 853938.5 | 0 | 0 | 0 | 0
[5 empty] | 2014-10-03 | 2015 | 14-15 | 0 | 0 | 0 | 0 | 590201.5 | 118211.5 | 138927.5 | 853938.5 | 0 | 0 | 0 | 0
[5 empty] | 2014-10-04 | 2015 | 14-15 | 0 | 0 | 0 | 0 | 590201.5 | 118211.5 | 138927.5 | 853938.5 | 0 | 0 | 0 | 0
[5 empty] | 2014-10-05 | 2015 | 14-15 | 0 | 0 | 0 | 0 | 590201.5 | 118211.5 | 138927.5 | 853938.5 | 0 | 0 | 0 | 0
[5 empty] | 2014-10-06 | 2015 | 14-15 | 0 | 0 | 0 | 0 | 590201.5 | 118211.5 | 138927.5 | 853938.5 | 0 | 0 | 0 | 0
[5 empty] | 2014-10-07 | 2015 | 14-15 | 0 | 0 | 0 | 0 | 590201.5 | 118211.5 | 138927.5 | 853938.5 | 0 | 0 | 0 | 0
[5 empty] | 2014-10-08 | 2015 | 14-15 | 0 | 0 | 0 | 0 | 590201.5 | 118211.5 | 138927.5 | 853938.5 | 0 | 0 | 0 | 0
[5 empty] | 2014-10-09 | 2015 | 14-15 | 0 | 0 | 0 | 0 | 590201.5 | 118211.5 | 138927.5 | 853938.5 | 0 | 0 | 0 | 0
[5 empty] | 2014-10-10 | 2015 | 14-15 | 0 | 0 | 0 | 0 | 590201.5 | 118211.5 | 138927.5 | 853938.5 | 0 | 0 | 0 | 0
[5 empty] | 2014-10-11 | 2015 | 14-15 | 0 | 0 | 0 | 0 | 590201.5 | 118211.5 | 138927.5 | 853938.5 | 0 | 0 | 0 | 0
[5 empty] | 2014-10-12 | 2015 | 14-15 | 0 | 0 | 0 | 0 | 590201.5 | 118211.5 | 138927.5 | 853938.5 | 0 | 0 | 0 | 0
[5 empty] | 2014-10-13 | 2015 | 14-15 | 0 | 0 | 0 | 0 | 590201.5 | 118211.5 | 138927.5 | 853938.5 | 0 | 0 | 0 | 0
[5 empty] | 2014-10-14 | 2015 | 14-15 | 0 | 0 | 0 | 0 | 590201.5 | 118211.5 | 138927.5 | 853938.5 | 0 | 0 | 0 | 0
[5 empty] | 2014-10-15 | 2015 | 14-15 | 0 | 0 | 0 | 0 | 590201.5 | 118211.5 | 138927.5 | 853938.5 | 0 | 0 | 0 | 0
[5 empty] | 2014-10-16 | 2015 | 14-15 | 0 | 0 | 0 | 0 | 590201.5 | 118211.5 | 138927.5 | 853938.5 | 0 | 0 | 0 | 0
[5 empty] | 2014-10-17 | 2015 | 14-15 | 0 | 0 | 0 | 0 | 590201.5 | 118211.5 | 138927.5 | 853938.5 | 0 | 0 | 0 | 0
[5 empty] | 2014-10-18 | 2015 | 14-15 | 0 | 0 | 0 | 0 | 590201.5 | 118211.5 | 138927.5 | 853938.5 | 0 | 0 | 0 | 0
[5 empty] | 2014-10-19 | 2015 | 14-15 | 0 | 0 | 0 | 0 | 590201.5 | 118211.5 | 138927.5 | 853938.5 | 0 | 0 | 0 | 0
[5 empty] | 2014-10-20 | 2015 | 14-15 | 0 | 0 | 0 | 0 | 590201.5 | 118211.5 | 138927.5 | 853938.5 | 0 | 0 | 0 | 0
[5 empty] | 2014-10-21 | 2015 | 14-15 | 0 | 0 | 0 | 0 | 590201.5 | 118211.5 | 138927.5 | 853938.5 | 0 | 0 | 0 | 0
[5 empty] | 2014-10-22 | 2015 | 14-15 | 0 | 0 | 0 | 0 | 590201.5 | 118211.5 | 138927.5 | 853938.5 | 0 | 0 | 0 | 0
[5 empty] | 2014-10-23 | 2015 | 14-15 | 0 | 0 | 0 | 0 | 590201.5 | 118211.5 | 138927.5 | 853938.5 | 0 | 0 | 0 | 0
[5 empty] | 2014-10-24 | 2015 | 14-15 | 0 | 0 | 0 | 0 | 590201.5 | 118211.5 | 138927.5 | 853938.5 | 0 | 0 | 0 | 0
[5 empty] | 2014-10-25 | 2015 | 14-15 | 0 | 0 | 0 | 0 | 590201.5 | 118211.5 | 138927.5 | 853938.5 | 0 | 0 | 0 | 0
[5 empty] | 2014-10-26 | 2015 |  | 0 | 0 | 0 | 0 | 590201.5 | 118211.5 | 138927.5 | 853938.5 | 0 | 0 | 0 | 0
[5 empty] | 2014-10-27 | 2015 | 14-15 | 0 | 0 | 0 | 0 | 590201.5 | 118211.5 | 138927.5 | 853938.5 | 0 | 0 | 0 | 0
[5 empty] | 2014-10-28 | 2015 | 14-15 | 0 | 0 | 0 | 0 | 590201.5 | 118211.5 | 138927.5 | 853938.5 | 0 | 0 | 0 | 0
[5 empty] | 2014-10-29 | 2015 | 14-15 | 0 | 0 | 0 | 0 | 590201.5 | 118211.5 | 138927.5 | 853938.5 | 0 | 0 | 0 | 0
[5 empty] | 2014-10-30 | 2015 | 14-15 | 0 | 0 | 0 | 0 | 590201.5 | 118211.5 | 138927.5 | 853938.5 | 0 | 0 | 0 | 0
[5 empty] | 2014-10-31 | 2015 | 14-15 | 0 | 0 | 0 | 0 | 590201.5 | 118211.5 | 138927.5 | 853938.5 | 0 | 0 | 0 | 0
[5 empty] | 2014-11-01 | 2015 | 14-15 | 0 | 0 | 0 | 0 | 590201.5 | 118211.5 | 138927.5 | 853938.5 | 0 | 0 | 0 | 0
[5 empty] | 2014-11-02 | 2015 | 14-15 | 0 | 0 | 0 | 0 | 590201.5 | 118211.5 | 138927.5 | 853938.5 | 0 | 0 | 0 | 0
[5 empty] | 2014-11-03 | 2015 | 14-15 | 0 | 0 | 0 | 0 | 590201.5 | 118211.5 | 138927.5 | 853938.5 | 0 | 0 | 0 | 0
[5 empty] | 2014-11-04 | 2015 | 14-15 | 0 | 0 | 0 | 0 | 590201.5 | 118211.5 | 138927.5 | 853938.5 | 0 | 0 | 0 | 0
[5 empty] | 2014-11-05 | 2015 | 14-15 | 0 | 0 | 0 | 0 | 590201.5 | 118211.5 | 138927.5 | 853938.5 | 0 | 0 | 0 | 0
[5 empty] | 2014-11-06 | 2015 | 14-15 | 0 | 0 | 0 | 0 | 590201.5 | 118211.5 | 138927.5 | 853938.5 | 0 | 0 | 0 | 0
[5 empty] | 2014-11-07 | 2015 | 14-15 | 0 | 0 | 0 | 0 | 590201.5 | 118211.5 | 138927.5 | 853938.5 | 0 | 0 | 0 | 0
[5 empty] | 2014-11-08 | 2015 | 14-15 | 0 | 0 | 0 | 0 | 590201.5 | 118211.5 | 138927.5 | 853938.5 | 0 | 0 | 0 | 0
[5 empty] | 2014-11-09 | 2015 | 14-15 | 0 | 0 | 0 | 0 | 590201.5 | 118211.5 | 138927.5 | 853938.5 | 0 | 0 | 0 | 0
[5 empty] | 2014-11-10 | 2015 | 14-15 | 0 | 0 | 0 | 0 | 590201.5 | 118211.5 | 138927.5 | 853938.5 | 0 | 0 | 0 | 0
[5 empty] | 2014-11-11 | 2015 | 14-15 | 0 | 0 | 0 | 0 | 590201.5 | 118211.5 | 138927.5 | 853938.5 | 0 | 0 | 0 | 0
[5 empty] | 2014-11-12 | 2015 | 14-15 | 0 | 0 | 0 | 0 | 590201.5 | 118211.5 | 138927.5 | 853938.5 | 0 | 0 | 0 | 0
[5 empty] | 2014-11-13 | 2015 | 14-15 | 0 | 0 | 0 | 0 | 590201.5 | 118211.5 | 138927.5 | 853938.5 | 0 | 0 | 0 | 0
[5 empty] | 2014-11-14 | 2015 | 14-15 | 0 | 0 | 0 | 0 | 590201.5 | 118211.5 | 138927.5 | 853938.5 | 0 | 0 | 0 | 0
[5 empty] | 2014-11-15 | 2015 | 14-15 | 0 | 0 | 0 | 0 | 590201.5 | 118211.5 | 138927.5 | 853938.5 | 0 | 0 | 0 | 0
[5 empty] | 2014-11-16 | 2015 | 14-15 | 0 | 0 | 0 | 0 | 590201.5 | 118211.5 | 138927.5 | 853938.5 | 0 | 0 | 0 | 0
[5 empty] | 2014-11-17 | 2015 | 14-15 | 0 | 0 | 0 | 0 | 590201.5 | 118211.5 | 138927.5 | 853938.5 | 0 | 0 | 0 | 0
[5 empty] | 2014-11-18 | 2015 | 14-15 | 0 | 0 | 0 | 0 | 590201.5 | 118211.5 | 138927.5 | 853938.5 | 0 | 0 | 0 | 0
[5 empty] | 2014-11-19 | 2015 | 14-15 | 0 | 0 | 0 | 0 | 590201.5 | 118211.5 | 138927.5 | 853938.5 | 0 | 0 | 0 | 0
[5 empty] | 2014-11-20 | 2015 | 14-15 | 0 | 0 | 0 | 0 | 590201.5 | 118211.5 | 138927.5 | 853938.5 | 0 | 0 | 0 | 0
[5 empty] | 2014-11-21 | 2015 | 14-15 | 0 | 0 | 0 | 0 | 590201.5 | 118211.5 | 138927.5 | 853938.5 | 0 | 0 | 0 | 0
[5 empty] | 2014-11-22 | 2015 |  | 0 | 0 | 0 | 0 | 590201.5 | 118211.5 | 138927.5 | 853938.5 | 0 | 0 | 0 | 0
[5 empty] | 2014-11-23 | 2015 | 14-15 | 0 | 0 | 0 | 0 | 590201.5 | 118211.5 | 138927.5 | 853938.5 | 0 | 0 | 0 | 0
[5 empty] | 2014-11-24 | 2015 | 14-15 | 0 | 0 | 0 | 0 | 590201.5 | 118211.5 | 138927.5 | 853938.5 | 0 | 0 | 0 | 0
[5 empty] | 2014-11-25 | 2015 | 14-15 | 0 | 0 | 0 | 0 | 590201.5 | 118211.5 | 138927.5 | 853938.5 | 0 | 0 | 0 | 0
[5 empty] | 2014-11-26 | 2015 | 14-15 | 0 | 0 | 0 | 0 | 590201.5 | 118211.5 | 138927.5 | 853938.5 | 0 | 0 | 0 | 0
[5 empty] | 2014-11-27 | 2015 | 14-15 | 0 | 0 | 0 | 0 | 590201.5 | 118211.5 | 138927.5 | 853938.5 | 0 | 0 | 0 | 0
[5 empty] | 2014-11-28 | 2015 | 14-15 | 0 | 0 | 0 | 0 | 590201.5 | 118211.5 | 138927.5 | 853938.5 | 0 | 0 | 0 | 0
[5 empty] | 2014-11-29 | 2015 | 14-15 | 0 | 0 | 0 | 0 | 590201.5 | 118211.5 | 138927.5 | 853938.5 | 0 | 0 | 0 | 0
[5 empty] | 2014-11-30 | 2015 | 14-15 | 0 | 0 | 0 | 0 | 590201.5 | 118211.5 | 138927.5 | 853938.5 | 0 | 0 | 0 | 0
[5 empty] | 2014-12-01 | 2015 | 14-15 | 0 | 0 | 0 | 0 | 590201.5 | 118211.5 | 138927.5 | 853938.5 | 0 | 0 | 0 | 0
[5 empty] | 2014-12-02 | 2015 | 14-15 | 0 | 0 | 0 | 0 | 590201.5 | 118211.5 | 138927.5 | 853938.5 | 0 | 0 | 0 | 0
[5 empty] | 2014-12-03 | 2015 | 14-15 | 0 | 0 | 0 | 0 | 590201.5 | 118211.5 | 138927.5 | 853938.5 | 0 | 0 | 0 | 0
[5 empty] | 2014-12-04 | 2015 | 14-15 | 0 | 0 | 0 | 0 | 590201.5 | 118211.5 | 138927.5 | 853938.5 | 0 | 0 | 0 | 0
[5 empty] | 2014-12-05 | 2015 | 14-15 | 0 | 0 | 0 | 0 | 590201.5 | 118211.5 | 138927.5 | 853938.5 | 0 | 0 | 0 | 0
[5 empty] | 2014-12-06 | 2015 | 14-15 | 0 | 0 | 0 | 0 | 590201.5 | 118211.5 | 138927.5 | 853938.5 | 0 | 0 | 0 | 0
[5 empty] | 2014-12-07 | 2015 | 14-15 | 0 | 0 | 0 | 0 | 590201.5 | 118211.5 | 138927.5 | 853938.5 | 0 | 0 | 0 | 0
[5 empty] | 2014-12-08 | 2015 | 14-15 | 0 | 0 | 0 | 0 | 590201.5 | 118211.5 | 138927.5 | 853938.5 | 0 | 0 | 0 | 0
[5 empty] | 2014-12-09 | 2015 | 14-15 | 0 | 0 | 0 | 0 | 590201.5 | 118211.5 | 138927.5 | 853938.5 | 0 | 0 | 0 | 0
[5 empty] | 2014-12-10 | 2015 | 14-15 | 0 | 0 | 0 | 0 | 590201.5 | 118211.5 | 138927.5 | 853938.5 | 0 | 0 | 0 | 0
[5 empty] | 2014-12-11 | 2015 | 14-15 | 0 | 0 | 0 | 0 | 590201.5 | 118211.5 | 138927.5 | 853938.5 | 0 | 0 | 0 | 0
[5 empty] | 2014-12-12 | 2015 | 14-15 | 0 | 0 | 0 | 0 | 590201.5 | 118211.5 | 138927.5 | 853938.5 | 0 | 0 | 0 | 0
[5 empty] | 2014-12-13 | 2015 | 14-15 | 0 | 0 | 0 | 0 | 590201.5 | 118211.5 | 138927.5 | 853938.5 | 0 | 0 | 0 | 0
[5 empty] | 2014-12-14 | 2015 | 14-15 | 0 | 0 | 0 | 0 | 590201.5 | 118211.5 | 138927.5 | 853938.5 | 0 | 0 | 0 | 0
[5 empty] | 2014-12-15 | 2015 | 14-15 | 0 | 0 | 0 | 0 | 590201.5 | 118211.5 | 138927.5 | 853938.5 | 0 | 0 | 0 | 0
[5 empty] | 2014-12-16 | 2015 | 14-15 | 0 | 0 | 0 | 0 | 590201.5 | 118211.5 | 138927.5 | 853938.5 | 0 | 0 | 0 | 0
[5 empty] | 2014-12-17 | 2015 | 14-15 | 0 | 0 | 0 | 0 | 590201.5 | 118211.5 | 138927.5 | 853938.5 | 0 | 0 | 0 | 0
[5 empty] | 2014-12-18 | 2015 | 14-15 | 0 | 0 | 0 | 0 | 590201.5 | 118211.5 | 138927.5 | 853938.5 | 0 | 0 | 0 | 0
[5 empty] | 2014-12-19 | 2015 | 14-15 | 0 | 0 | 0 | 0 | 590201.5 | 118211.5 | 138927.5 | 853938.5 | 0 | 0 | 0 | 0
[5 empty] | 2014-12-20 | 2015 | 14-15 | 0 | 0 | 0 | 0 | 590201.5 | 118211.5 | 138927.5 | 853938.5 | 0 | 0 | 0 | 0
[5 empty] | 2014-12-21 | 2015 | 14-15 | 0 | 0 | 0 | 0 | 590201.5 | 118211.5 | 138927.5 | 853938.5 | 0 | 0 | 0 | 0
[5 empty] | 2014-12-22 | 2015 | 14-15 | 0 | 0 | 0 | 0 | 590201.5 | 118211.5 | 138927.5 | 853938.5 | 0 | 0 | 0 | 0
[5 empty] | 2014-12-23 | 2015 | 14-15 | 0 | 0 | 0 | 0 | 590201.5 | 118211.5 | 138927.5 | 853938.5 | 0 | 0 | 0 | 0
[5 empty] | 2014-12-24 | 2015 | 14-15 | 0 | 0 | 0 | 0 | 590201.5 | 118211.5 | 138927.5 | 853938.5 | 0 | 0 | 0 | 0
[5 empty] | 2014-12-25 | 2015 | 14-15 | 0 | 0 | 0 | 0 | 590201.5 | 118211.5 | 138927.5 | 853938.5 | 0 | 0 | 0 | 0
[5 empty] | 2014-12-26 | 2015 | 14-15 | 0 | 0 | 0 | 0 | 590201.5 | 118211.5 | 138927.5 | 853938.5 | 0 | 0 | 0 | 0
[5 empty] | 2014-12-27 | 2015 | 14-15 | 0 | 0 | 0 | 0 | 590201.5 | 118211.5 | 138927.5 | 853938.5 | 0 | 0 | 0 | 0
[5 empty] | 2014-12-28 | 2015 | 14-15 | 0 | 0 | 0 | 0 | 590201.5 | 118211.5 | 138927.5 | 853938.5 | 0 | 0 | 0 | 0
[5 empty] | 2014-12-29 | 2015 | 14-15 | 0 | 0 | 0 | 0 | 590201.5 | 118211.5 | 138927.5 | 853938.5 | 0 | 0 | 0 | 0
[5 empty] | 2014-12-30 | 2015 | 14-15 | 0 | 0 | 0 | 0 | 590201.5 | 118211.5 | 138927.5 | 853938.5 | 0 | 0 | 0 | 0
[5 empty] | 2014-12-31 | 2015 | 14-15 | 0 | 0 | 0 | 0 | 590201.5 | 118211.5 | 138927.5 | 853938.5 | 0 | 0 | 0 | 0
[5 empty] | 2015-01-01 | 2015 | 14-15 | 0 | 0 | 0 | 0 | 590201.5 | 118211.5 | 138927.5 | 853938.5 | 0 | 0 | 0 | 0
[5 empty] | 2015-01-02 | 2015 | 14-15 | 0 | 0 | 0 | 0 | 590201.5 | 118211.5 | 138927.5 | 853938.5 | 0 | 0 | 0 | 0
[5 empty] | 2015-01-03 | 2015 | 14-15 | 0 | 0 | 0 | 0 | 590201.5 | 118211.5 | 138927.5 | 853938.5 | 0 | 0 | 0 | 0
[5 empty] | 2015-01-04 | 2015 | 14-15 | 0 | 0 | 0 | 0 | 590201.5 | 118211.5 | 138927.5 | 853938.5 | 0 | 0 | 0 | 0
[5 empty] | 2015-01-05 | 2015 | 14-15 | 0 | 0 | 0 | 0 | 590201.5 | 118211.5 | 138927.5 | 853938.5 | 0 | 0 | 0 | 0
[5 empty] | 2015-01-06 | 2015 | 14-15 | 0 | 0 | 0 | 0 | 590201.5 | 118211.5 | 138927.5 | 853938.5 | 0 | 0 | 0 | 0
[5 empty] | 2015-01-07 | 2015 |  | 0 | 0 | 0 | 0 | 590201.5 | 118211.5 | 138927.5 | 853938.5 | 0 | 0 | 0 | 0
[5 empty] | 2015-01-08 | 2015 | 14-15 | 0 | 0 | 0 | 0 | 590201.5 | 118211.5 | 138927.5 | 853938.5 | 0 | 0 | 0 | 0
[5 empty] | 2015-01-09 | 2015 | 14-15 | 0 | 0 | 0 | 0 | 590201.5 | 118211.5 | 138927.5 | 853938.5 | 0 | 0 | 0 | 0
[5 empty] | 2015-01-10 | 2015 | 14-15 | 0 | 0 | 0 | 0 | 590201.5 | 118211.5 | 138927.5 | 853938.5 | 0 | 0 | 0 | 0
[5 empty] | 2015-01-11 | 2015 | 14-15 | 0 | 0 | 0 | 0 | 590201.5 | 118211.5 | 138927.5 | 853938.5 | 0 | 0 | 0 | 0
[5 empty] | 2015-01-12 | 2015 | 14-15 | 0 | 0 | 0 | 0 | 590201.5 | 118211.5 | 138927.5 | 853938.5 | 0 | 0 | 0 | 0
[5 empty] | 2015-01-13 | 2015 | 14-15 | 0 | 0 | 0 | 0 | 590201.5 | 118211.5 | 138927.5 | 853938.5 | 0 | 0 | 0 | 0
[5 empty] | 2015-01-14 | 2015 | 14-15 | 0 | 0 | 0 | 0 | 590201.5 | 118211.5 | 138927.5 | 853938.5 | 0 | 0 | 0 | 0
[5 empty] | 2015-01-15 | 2015 | 14-15 | 0 | 0 | 0 | 0 | 590201.5 | 118211.5 | 138927.5 | 853938.5 | 0 | 0 | 0 | 0
[5 empty] | 2015-01-16 | 2015 | 14-15 | 0 | 0 | 0 | 0 | 590201.5 | 118211.5 | 138927.5 | 853938.5 | 0 | 0 | 0 | 0
[5 empty] | 2015-01-17 | 2015 | 14-15 | 0 | 0 | 0 | 0 | 590201.5 | 118211.5 | 138927.5 | 853938.5 | 0 | 0 | 0 | 0
[5 empty] | 2015-01-18 | 2015 | 14-15 | 0 | 0 | 0 | 0 | 590201.5 | 118211.5 | 138927.5 | 853938.5 | 0 | 0 | 0 | 0
[5 empty] | 2015-01-19 | 2015 | 14-15 | 0 | 0 | 0 | 0 | 590201.5 | 118211.5 | 138927.5 | 853938.5 | 0 | 0 | 0 | 0
[5 empty] | 2015-01-20 | 2015 | 14-15 | 0 | 0 | 0 | 0 | 590201.5 | 118211.5 | 138927.5 | 853938.5 | 0 | 0 | 0 | 0
[5 empty] | 2015-01-21 | 2015 | 14-15 | 0 | 0 | 0 | 0 | 590201.5 | 118211.5 | 138927.5 | 853938.5 | 0 | 0 | 0 | 0
[5 empty] | 2015-01-22 | 2015 | 14-15 | 0 | 0 | 0 | 0 | 590201.5 | 118211.5 | 138927.5 | 853938.5 | 0 | 0 | 0 | 0
[5 empty] | 2015-01-23 | 2015 | 14-15 | 0 | 0 | 0 | 0 | 590201.5 | 118211.5 | 138927.5 | 853938.5 | 0 | 0 | 0 | 0
[5 empty] | 2015-01-24 | 2015 | 14-15 | 0 | 0 | 0 | 0 | 590201.5 | 118211.5 | 138927.5 | 853938.5 | 0 | 0 | 0 | 0
[5 empty] | 2015-01-25 | 2015 | 14-15 | 0 | 0 | 0 | 0 | 590201.5 | 118211.5 | 138927.5 | 853938.5 | 0 | 0 | 0 | 0
[5 empty] | 2015-01-26 | 2015 | 14-15 | 0 | 0 | 0 | 0 | 590201.5 | 118211.5 | 138927.5 | 853938.5 | 0 | 0 | 0 | 0
[5 empty] | 2015-01-27 | 2015 | 14-15 | 0 | 0 | 0 | 0 | 590201.5 | 118211.5 | 138927.5 | 853938.5 | 0 | 0 | 0 | 0
[5 empty] | 2015-01-28 | 2015 | 14-15 | 0 | 0 | 0 | 0 | 590201.5 | 118211.5 | 138927.5 | 853938.5 | 0 | 0 | 0 | 0
[5 empty] | 2015-01-29 | 2015 | 14-15 | 0 | 0 | 0 | 0 | 590201.5 | 118211.5 | 138927.5 | 853938.5 | 0 | 0 | 0 | 0
[5 empty] | 2015-01-30 | 2015 | 14-15 | 0 | 0 | 0 | 0 | 590201.5 | 118211.5 | 138927.5 | 853938.5 | 0 | 0 | 0 | 0
[5 empty] | 2015-01-31 | 2015 | 14-15 | 0 | 0 | 0 | 0 | 590201.5 | 118211.5 | 138927.5 | 853938.5 | 0 | 0 | 0 | 0
[5 empty] | 2015-02-01 | 2015 | 14-15 | 0 | 0 | 0 | 0 | 590201.5 | 118211.5 | 138927.5 | 853938.5 | 0 | 0 | 0 | 0
[5 empty] | 2015-02-02 | 2015 | 14-15 | 0 | 0 | 0 | 0 | 590201.5 | 118211.5 | 138927.5 | 853938.5 | 0 | 0 | 0 | 0
[5 empty] | 2015-02-03 | 2015 | 14-15 | 0 | 0 | 0 | 0 | 590201.5 | 118211.5 | 138927.5 | 853938.5 | 0 | 0 | 0 | 0
[5 empty] | 2015-02-04 | 2015 | 14-15 | 0 | 0 | 0 | 0 | 590201.5 | 118211.5 | 138927.5 | 853938.5 | 0 | 0 | 0 | 0
[5 empty] | 2015-02-05 | 2015 | 14-15 | 0 | 0 | 0 | 0 | 590201.5 | 118211.5 | 138927.5 | 853938.5 | 0 | 0 | 0 | 0
[5 empty] | 2015-02-06 | 2015 | 14-15 | 0 | 0 | 0 | 0 | 590201.5 | 118211.5 | 138927.5 | 853938.5 | 0 | 0 | 0 | 0
[5 empty] | 2015-02-07 | 2015 | 14-15 | 0 | 0 | 0 | 0 | 590201.5 | 118211.5 | 138927.5 | 853938.5 | 0 | 0 | 0 | 0
[5 empty] | 2015-02-08 | 2015 | 14-15 | 0 | 0 | 0 | 0 | 590201.5 | 118211.5 | 138927.5 | 853938.5 | 0 | 0 | 0 | 0
[5 empty] | 2015-02-09 | 2015 | 14-15 | 0 | 0 | 0 | 0 | 590201.5 | 118211.5 | 138927.5 | 853938.5 | 0 | 0 | 0 | 0
[5 empty] | 2015-02-10 | 2015 | 14-15 | 0 | 0 | 0 | 0 | 590201.5 | 118211.5 | 138927.5 | 853938.5 | 0 | 0 | 0 | 0
[5 empty] | 2015-02-11 | 2015 | 14-15 | 0 | 0 | 0 | 0 | 590201.5 | 118211.5 | 138927.5 | 853938.5 | 0 | 0 | 0 | 0
[5 empty] | 2015-02-12 | 2015 | 14-15 | 0 | 0 | 0 | 0 | 590201.5 | 118211.5 | 138927.5 | 853938.5 | 0 | 0 | 0 | 0
[5 empty] | 2015-02-13 | 2015 | 14-15 | 0 | 0 | 0 | 0 | 590201.5 | 118211.5 | 138927.5 | 853938.5 | 0 | 0 | 0 | 0
[5 empty] | 2015-02-14 | 2015 | 14-15 | 0 | 0 | 0 | 0 | 590201.5 | 118211.5 | 138927.5 | 853938.5 | 0 | 0 | 0 | 0
[5 empty] | 2015-02-15 | 2015 | 14-15 | 0 | 0 | 0 | 0 | 590201.5 | 118211.5 | 138927.5 | 853938.5 | 0 | 0 | 0 | 0
[5 empty] | 2015-02-16 | 2015 | 14-15 | 0 | 0 | 0 | 0 | 590201.5 | 118211.5 | 138927.5 | 853938.5 | 0 | 0 | 0 | 0
[5 empty] | 2015-02-17 | 2015 | 14-15 | 0 | 0 | 0 | 0 | 590201.5 | 118211.5 | 138927.5 | 853938.5 | 0 | 0 | 0 | 0
[5 empty] | 2015-02-18 | 2015 | 14-15 | 0 | 0 | 0 | 0 | 590201.5 | 118211.5 | 138927.5 | 853938.5 | 0 | 0 | 0 | 0
[5 empty] | 2015-02-19 | 2015 | 14-15 | 0 | 0 | 0 | 0 | 590201.5 | 118211.5 | 138927.5 | 853938.5 | 0 | 0 | 0 | 0
[5 empty] | 2015-02-20 | 2015 | 14-15 | 0 | 0 | 0 | 0 | 590201.5 | 118211.5 | 138927.5 | 853938.5 | 0 | 0 | 0 | 0
[5 empty] | 2015-02-21 | 2015 | 14-15 | 0 | 0 | 0 | 0 | 590201.5 | 118211.5 | 138927.5 | 853938.5 | 0 | 0 | 0 | 0
[5 empty] | 2015-02-22 | 2015 | 14-15 | 0 | 0 | 0 | 0 | 590201.5 | 118211.5 | 138927.5 | 853938.5 | 0 | 0 | 0 | 0
[5 empty] | 2015-02-23 | 2015 | 14-15 | 0 | 0 | 0 | 0 | 590201.5 | 118211.5 | 138927.5 | 853938.5 | 0 | 0 | 0 | 0
[5 empty] | 2015-02-24 | 2015 | 14-15 | 0 | 0 | 0 | 0 | 590201.5 | 118211.5 | 138927.5 | 853938.5 | 0 | 0 | 0 | 0
[5 empty] | 2015-02-25 | 2015 | 14-15 | 0 | 0 | 0 | 0 | 590201.5 | 118211.5 | 138927.5 | 853938.5 | 0 | 0 | 0 | 0
[5 empty] | 2015-02-26 | 2015 | 14-15 | 0 | 0 | 0 | 0 | 590201.5 | 118211.5 | 138927.5 | 853938.5 | 0 | 0 | 0 | 0
[5 empty] | 2015-02-27 | 2015 | 14-15 | 0 | 0 | 0 | 0 | 590201.5 | 118211.5 | 138927.5 | 853938.5 | 0 | 0 | 0 | 0
[5 empty] | 2015-02-28 | 2015 | 14-15 | 0 | 0 | 0 | 0 | 590201.5 | 118211.5 | 138927.5 | 853938.5 | 0 | 0 | 0 | 0
[5 empty] | 2015-03-01 | 2015 | 14-15 | 0 | 0 | 0 | 0 | 590201.5 | 118211.5 | 138927.5 | 853938.5 | 0 | 0 | 0 | 0
[5 empty] | 2015-03-02 | 2015 | 14-15 | 0 | 0 | 0 | 0 | 590201.5 | 118211.5 | 138927.5 | 853938.5 | 0 | 0 | 0 | 0
[5 empty] | 2015-03-03 | 2015 | 14-15 | 0 | 0 | 0 | 0 | 590201.5 | 118211.5 | 138927.5 | 853938.5 | 0 | 0 | 0 | 0
[5 empty] | 2015-03-04 | 2015 | 14-15 | 0 | 0 | 0 | 0 | 590201.5 | 118211.5 | 138927.5 | 853938.5 | 0 | 0 | 0 | 0
[5 empty] | 2015-03-05 | 2015 | 14-15 | 0 | 0 | 0 | 0 | 590201.5 | 118211.5 | 138927.5 | 853938.5 | 0 | 0 | 0 | 0
[5 empty] | 2015-03-06 | 2015 | 14-15 | 0 | 0 | 0 | 0 | 590201.5 | 118211.5 | 138927.5 | 853938.5 | 0 | 0 | 0 | 0
[5 empty] | 2015-03-07 | 2015 | 14-15 | 0 | 0 | 0 | 0 | 590201.5 | 118211.5 | 138927.5 | 853938.5 | 0 | 0 | 0 | 0
[5 empty] | 2015-03-08 | 2015 | 14-15 | 0 | 0 | 0 | 0 | 590201.5 | 118211.5 | 138927.5 | 853938.5 | 0 | 0 | 0 | 0
[5 empty] | 2015-03-09 | 2015 | 14-15 | 0 | 0 | 0 | 0 | 590201.5 | 118211.5 | 138927.5 | 853938.5 | 0 | 0 | 0 | 0
[5 empty] | 2015-03-10 | 2015 | 14-15 | 0 | 0 | 0 | 0 | 590201.5 | 118211.5 | 138927.5 | 853938.5 | 0 | 0 | 0 | 0
[5 empty] | 2015-03-11 | 2015 | 14-15 | 0 | 0 | 0 | 0 | 590201.5 | 118211.5 | 138927.5 | 853938.5 | 0 | 0 | 0 | 0
[5 empty] | 2015-03-12 | 2015 | 14-15 | 0 | 0 | 0 | 0 | 590201.5 | 118211.5 | 138927.5 | 853938.5 | 0 | 0 | 0 | 0
[5 empty] | 2015-03-13 | 2015 | 14-15 | 0 | 0 | 0 | 0 | 590201.5 | 118211.5 | 138927.5 | 853938.5 | 0 | 0 | 0 | 0
[5 empty] | 2015-03-14 | 2015 | 14-15 | 0 | 0 | 0 | 0 | 590201.5 | 118211.5 | 138927.5 | 853938.5 | 0 | 0 | 0 | 0
[5 empty] | 2015-03-15 | 2015 | 14-15 | 0 | 0 | 0 | 0 | 590201.5 | 118211.5 | 138927.5 | 853938.5 | 0 | 0 | 0 | 0
[5 empty] | 2015-03-16 | 2015 | 14-15 | 0 | 0 | 0 | 0 | 590201.5 | 118211.5 | 138927.5 | 853938.5 | 0 | 0 | 0 | 0
[5 empty] | 2015-03-17 | 2015 | 14-15 | 0 | 0 | 0 | 0 | 590201.5 | 118211.5 | 138927.5 | 853938.5 | 0 | 0 | 0 | 0
[5 empty] | 2015-03-18 | 2015 | 14-15 | 0 | 0 | 0 | 0 | 590201.5 | 118211.5 | 138927.5 | 853938.5 | 0 | 0 | 0 | 0
[5 empty] | 2015-03-19 | 2015 | 14-15 | 0 | 0 | 0 | 0 | 590201.5 | 118211.5 | 138927.5 | 853938.5 | 0 | 0 | 0 | 0
[5 empty] | 2015-03-20 | 2015 | 14-15 | 0 | 0 | 0 | 0 | 590201.5 | 118211.5 | 138927.5 | 853938.5 | 0 | 0 | 0 | 0
[5 empty] | 2015-03-21 | 2015 | 14-15 | 0 | 0 | 0 | 0 | 590201.5 | 118211.5 | 138927.5 | 853938.5 | 0 | 0 | 0 | 0
[5 empty] | 2015-03-22 | 2015 | 14-15 | 0 | 0 | 0 | 0 | 590201.5 | 118211.5 | 138927.5 | 853938.5 | 0 | 0 | 0 | 0
[5 empty] | 2015-03-23 | 2015 | 14-15 | 0 | 0 | 0 | 0 | 590201.5 | 118211.5 | 138927.5 | 853938.5 | 0 | 0 | 0 | 0
[5 empty] | 2015-03-24 | 2015 | 14-15 | 0 | 0 | 0 | 0 | 590201.5 | 118211.5 | 138927.5 | 853938.5 | 0 | 0 | 0 | 0
[5 empty] | 2015-03-25 | 2015 | 14-15 | 0 | 0 | 0 | 0 | 590201.5 | 118211.5 | 138927.5 | 853938.5 | 0 | 0 | 0 | 0
[5 empty] | 2015-03-26 | 2015 | 14-15 | 0 | 0 | 0 | 0 | 590201.5 | 118211.5 | 138927.5 | 853938.5 | 0 | 0 | 0 | 0
[5 empty] | 2015-03-27 | 2015 | 14-15 | 0 | 0 | 0 | 0 | 590201.5 | 118211.5 | 138927.5 | 853938.5 | 0 | 0 | 0 | 0
[5 empty] | 2015-03-28 | 2015 | 14-15 | 0 | 0 | 0 | 0 | 590201.5 | 118211.5 | 138927.5 | 853938.5 | 0 | 0 | 0 | 0
[5 empty] | 2015-03-29 | 2015 | 14-15 | 0 | 0 | 0 | 0 | 590201.5 | 118211.5 | 138927.5 | 853938.5 | 0 | 0 | 0 | 0
[5 empty] | 2015-03-30 | 2015 | 14-15 | 0 | 0 | 0 | 0 | 590201.5 | 118211.5 | 138927.5 | 853938.5 | 0 | 0 | 0 | 0
[5 empty] | 2015-03-31 | 2015 | 14-15 | 0 | 0 | 0 | 0 | 590201.5 | 118211.5 | 138927.5 | 853938.5 | 0 | 0 | 0 | 0
[5 empty] | 2015-04-01 | 2015 | 14-15 | 0 | 0 | 0 | 0 | 590201.5 | 118211.5 | 138927.5 | 853938.5 | 0 | 0 | 0 | 0
[5 empty] | 2015-04-02 | 2015 | 14-15 | 0 | 0 | 0 | 0 | 590201.5 | 118211.5 | 138927.5 | 853938.5 | 0 | 0 | 0 | 0
[5 empty] | 2015-04-03 | 2015 | 14-15 | 0 | 0 | 0 | 0 | 590201.5 | 118211.5 | 138927.5 | 853938.5 | 0 | 0 | 0 | 0
[5 empty] | 2015-04-04 | 2015 | 14-15 | 0 | 0 | 0 | 0 | 590201.5 | 118211.5 | 138927.5 | 853938.5 | 0 | 0 | 0 | 0
[5 empty] | 2015-04-05 | 2015 | 14-15 | 0 | 0 | 0 | 0 | 590201.5 | 118211.5 | 138927.5 | 853938.5 | 0 | 0 | 0 | 0
[5 empty] | 2015-04-06 | 2015 | 14-15 | 0 | 0 | 0 | 0 | 590201.5 | 118211.5 | 138927.5 | 853938.5 | 0 | 0 | 0 | 0
[5 empty] | 2015-04-07 | 2015 | 14-15 | 0 | 0 | 0 | 0 | 590201.5 | 118211.5 | 138927.5 | 853938.5 | 0 | 0 | 0 | 0
[5 empty] | 2015-04-08 | 2015 | 14-15 | 0 | 0 | 0 | 0 | 590201.5 | 118211.5 | 138927.5 | 853938.5 | 0 | 0 | 0 | 0
[5 empty] | 2015-04-09 | 2015 | 14-15 | 0 | 0 | 0 | 0 | 590201.5 | 118211.5 | 138927.5 | 853938.5 | 0 | 0 | 0 | 0
[5 empty] | 2015-04-10 | 2015 | 14-15 | 0 | 0 | 0 | 0 | 590201.5 | 118211.5 | 138927.5 | 853938.5 | 0 | 0 | 0 | 0
[5 empty] | 2015-04-11 | 2015 | 14-15 | 0 | 0 | 0 | 0 | 590201.5 | 118211.5 | 138927.5 | 853938.5 | 0 | 0 | 0 | 0
[5 empty] | 2015-04-12 | 2015 | 14-15 | 0 | 0 | 0 | 0 | 590201.5 | 118211.5 | 138927.5 | 853938.5 | 0 | 0 | 0 | 0
[5 empty] | 2015-04-13 | 2015 | 14-15 | 0 | 0 | 0 | 0 | 590201.5 | 118211.5 | 138927.5 | 853938.5 | 0 | 0 | 0 | 0
[5 empty] | 2015-04-14 | 2015 | 14-15 | 0 | 0 | 0 | 0 | 590201.5 | 118211.5 | 138927.5 | 853938.5 | 0 | 0 | 0 | 0
[5 empty] | 2015-04-15 | 2015 | 14-15 | 0 | 0 | 0 | 0 | 590201.5 | 118211.5 | 138927.5 | 853938.5 | 0 | 0 | 0 | 0
[5 empty] | 2015-04-16 | 2015 | 14-15 | 0 | 0 | 0 | 0 | 590201.5 | 118211.5 | 138927.5 | 853938.5 | 0 | 0 | 0 | 0
[5 empty] | 2015-04-17 | 2015 | 14-15 | 0 | 0 | 0 | 0 | 590201.5 | 118211.5 | 138927.5 | 853938.5 | 0 | 0 | 0 | 0
[5 empty] | 2015-04-18 | 2015 | 14-15 | 0 | 0 | 0 | 0 | 590201.5 | 118211.5 | 138927.5 | 853938.5 | 0 | 0 | 0 | 0
[5 empty] | 2015-04-19 | 2015 | 14-15 | 0 | 0 | 0 | 0 | 590201.5 | 118211.5 | 138927.5 | 853938.5 | 0 | 0 | 0 | 0
[5 empty] | 2015-04-20 | 2015 | 14-15 | 0 | 0 | 0 | 0 | 590201.5 | 118211.5 | 138927.5 | 853938.5 | 0 | 0 | 0 | 0
[5 empty] | 2015-04-21 | 2015 | 14-15 | 0 | 0 | 0 | 0 | 590201.5 | 118211.5 | 138927.5 | 853938.5 | 0 | 0 | 0 | 0
[5 empty] | 2015-04-22 | 2015 | 14-15 | 0 | 0 | 0 | 0 | 590201.5 | 118211.5 | 138927.5 | 853938.5 | 0 | 0 | 0 | 0
[5 empty] | 2015-04-23 | 2015 | 14-15 | 0 | 0 | 0 | 0 | 590201.5 | 118211.5 | 138927.5 | 853938.5 | 0 | 0 | 0 | 0
[5 empty] | 2015-04-24 | 2015 | 14-15 | 0 | 0 | 0 | 0 | 590201.5 | 118211.5 | 138927.5 | 853938.5 | 0 | 0 | 0 | 0
[5 empty] | 2015-04-25 | 2015 | 14-15 | 0 | 0 | 0 | 0 | 590201.5 | 118211.5 | 138927.5 | 853938.5 | 0 | 0 | 0 | 0
[5 empty] | 2015-04-26 | 2015 | 14-15 | 0 | 0 | 0 | 0 | 590201.5 | 118211.5 | 138927.5 | 853938.5 | 0 | 0 | 0 | 0
[5 empty] | 2015-04-27 | 2015 | 14-15 | 0 | 0 | 0 | 0 | 590201.5 | 118211.5 | 138927.5 | 853938.5 | 0 | 0 | 0 | 0
[5 empty] | 2015-04-28 | 2015 | 14-15 | 0 | 0 | 0 | 0 | 590201.5 | 118211.5 | 138927.5 | 853938.5 | 0 | 0 | 0 | 0
[5 empty] | 2015-04-29 | 2015 | 14-15 | 0 | 0 | 0 | 0 | 590201.5 | 118211.5 | 138927.5 | 853938.5 | 0 | 0 | 0 | 0
[5 empty] | 2015-04-30 | 2015 | 14-15 | 0 | 0 | 0 | 0 | 590201.5 | 118211.5 | 138927.5 | 853938.5 | 0 | 0 | 0 | 0
[5 empty] | 2015-05-01 | 2015 | 14-15 | 0 | 0 | 0 | 0 | 590201.5 | 118211.5 | 138927.5 | 853938.5 | 0 | 0 | 0 | 0
[5 empty] | 2015-05-02 | 2015 | 14-15 | 0 | 0 | 0 | 0 | 590201.5 | 118211.5 | 138927.5 | 853938.5 | 0 | 0 | 0 | 0
[5 empty] | 2015-05-03 | 2015 | 14-15 | 0 | 0 | 0 | 0 | 590201.5 | 118211.5 | 138927.5 | 853938.5 | 0 | 0 | 0 | 0
[5 empty] | 2015-05-04 | 2015 | 14-15 | 0 | 0 | 0 | 0 | 590201.5 | 118211.5 | 138927.5 | 853938.5 | 0 | 0 | 0 | 0
[5 empty] | 2015-05-05 | 2015 | 14-15 | 0 | 0 | 0 | 0 | 590201.5 | 118211.5 | 138927.5 | 853938.5 | 0 | 0 | 0 | 0
[5 empty] | 2015-05-06 | 2015 | 14-15 | 0 | 0 | 0 | 0 | 590201.5 | 118211.5 | 138927.5 | 853938.5 | 0 | 0 | 0 | 0
[5 empty] | 2015-05-07 | 2015 | 14-15 | 0 | 0 | 0 | 0 | 590201.5 | 118211.5 | 138927.5 | 853938.5 | 0 | 0 | 0 | 0
[5 empty] | 2015-05-08 | 2015 | 14-15 | 0 | 0 | 0 | 0 | 590201.5 | 118211.5 | 138927.5 | 853938.5 | 0 | 0 | 0 | 0
[5 empty] | 2015-05-09 | 2015 | 14-15 | 0 | 0 | 0 | 0 | 590201.5 | 118211.5 | 138927.5 | 853938.5 | 0 | 0 | 0 | 0
[5 empty] | 2015-05-10 | 2015 | 14-15 | 0 | 0 | 0 | 0 | 590201.5 | 118211.5 | 138927.5 | 853938.5 | 0 | 0 | 0 | 0
[5 empty] | 2015-05-11 | 2015 | 14-15 | 0 | 0 | 0 | 0 | 590201.5 | 118211.5 | 138927.5 | 853938.5 | 0 | 0 | 0 | 0
[5 empty] | 2015-05-12 | 2015 | 14-15 | 0 | 0 | 0 | 0 | 590201.5 | 118211.5 | 138927.5 | 853938.5 | 0 | 0 | 0 | 0
[5 empty] | 2015-05-13 | 2015 | 14-15 | 0 | 0 | 0 | 0 | 590201.5 | 118211.5 | 138927.5 | 853938.5 | 0 | 0 | 0 | 0
[5 empty] | 2015-05-14 | 2015 | 14-15 | 0 | 0 | 0 | 0 | 590201.5 | 118211.5 | 138927.5 | 853938.5 | 0 | 0 | 0 | 0
[5 empty] | 2015-05-15 | 2015 | 14-15 | 0 | 0 | 0 | 0 | 590201.5 | 118211.5 | 138927.5 | 853938.5 | 0 | 0 | 0 | 0
[5 empty] | 2015-05-16 | 2015 | 14-15 | 0 | 0 | 0 | 0 | 590201.5 | 118211.5 | 138927.5 | 853938.5 | 0 | 0 | 0 | 0
[5 empty] | 2015-05-17 | 2015 | 14-15 | 0 | 0 | 0 | 0 | 590201.5 | 118211.5 | 138927.5 | 853938.5 | 0 | 0 | 0 | 0
[5 empty] | 2015-05-18 | 2015 | 14-15 | 0 | 0 | 0 | 0 | 590201.5 | 118211.5 | 138927.5 | 853938.5 | 0 | 0 | 0 | 0
[5 empty] | 2015-05-19 | 2015 | 14-15 | 0 | 0 | 0 | 0 | 590201.5 | 118211.5 | 138927.5 | 853938.5 | 0 | 0 | 0 | 0
[5 empty] | 2015-05-20 | 2015 | 14-15 | 0 | 0 | 0 | 0 | 590201.5 | 118211.5 | 138927.5 | 853938.5 | 0 | 0 | 0 | 0
[5 empty] | 2015-05-21 | 2015 | 14-15 | 0 | 0 | 0 | 0 | 590201.5 | 118211.5 | 138927.5 | 853938.5 | 0 | 0 | 0 | 0
[5 empty] | 2015-05-22 | 2015 | 14-15 | 0 | 0 | 0 | 0 | 590201.5 | 118211.5 | 138927.5 | 853938.5 | 0 | 0 | 0 | 0
[5 empty] | 2015-05-23 | 2015 | 14-15 | 0 | 0 | 0 | 0 | 590201.5 | 118211.5 | 138927.5 | 853938.5 | 0 | 0 | 0 | 0
[5 empty] | 2015-05-24 | 2015 | 14-15 | 0 | 0 | 0 | 0 | 590201.5 | 118211.5 | 138927.5 | 853938.5 | 0 | 0 | 0 | 0
[5 empty] | 2015-05-25 | 2015 | 14-15 | 0 | 0 | 0 | 0 | 590201.5 | 118211.5 | 138927.5 | 853938.5 | 0 | 0 | 0 | 0
[5 empty] | 2015-05-26 | 2015 | 14-15 | 0 | 0 | 0 | 0 | 590201.5 | 118211.5 | 138927.5 | 853938.5 | 0 | 0 | 0 | 0
[5 empty] | 2015-05-27 | 2015 | 14-15 | 0 | 0 | 0 | 0 | 590201.5 | 118211.5 | 138927.5 | 853938.5 | 0 | 0 | 0 | 0
[5 empty] | 2015-05-28 | 2015 | 14-15 | 0 | 0 | 0 | 0 | 590201.5 | 118211.5 | 138927.5 | 853938.5 | 0 | 0 | 0 | 0
[5 empty] | 2015-05-29 | 2015 | 14-15 | 0 | 0 | 0 | 0 | 590201.5 | 118211.5 | 138927.5 | 853938.5 | 0 | 0 | 0 | 0
[5 empty] | 2015-05-30 | 2015 | 14-15 | 0 | 0 | 0 | 0 | 590201.5 | 118211.5 | 138927.5 | 853938.5 | 0 | 0 | 0 | 0
[5 empty] | 2015-05-31 | 2015 | 14-15 | 0 | 0 | 0 | 0 | 590201.5 | 118211.5 | 138927.5 | 853938.5 | 0 | 0 | 0 | 0
[5 empty] | 2015-06-01 | 2015 | 14-15 | 0 | 0 | 0 | 0 | 590201.5 | 118211.5 | 138927.5 | 853938.5 | 0 | 0 | 0 | 0
[5 empty] | 2015-06-02 | 2015 | 14-15 | 0 | 0 | 0 | 0 | 590201.5 | 118211.5 | 138927.5 | 853938.5 | 0 | 0 | 0 | 0
[5 empty] | 2015-06-03 | 2015 | 14-15 | 0 | 0 | 0 | 0 | 590201.5 | 118211.5 | 138927.5 | 853938.5 | 0 | 0 | 0 | 0
[5 empty] | 2015-06-04 | 2015 | 14-15 | 0 | 0 | 0 | 0 | 590201.5 | 118211.5 | 138927.5 | 853938.5 | 0 | 0 | 0 | 0
[5 empty] | 2015-06-05 | 2015 | 14-15 | 0 | 0 | 0 | 0 | 590201.5 | 118211.5 | 138927.5 | 853938.5 | 0 | 0 | 0 | 0
[5 empty] | 2015-06-06 | 2015 | 14-15 | 0 | 0 | 0 | 0 | 590201.5 | 118211.5 | 138927.5 | 853938.5 | 0 | 0 | 0 | 0
[5 empty] | 2015-06-07 | 2015 | 14-15 | 0 | 0 | 0 | 0 | 590201.5 | 118211.5 | 138927.5 | 853938.5 | 0 | 0 | 0 | 0
[5 empty] | 2015-06-08 | 2015 | 14-15 | 0 | 0 | 0 | 0 | 590201.5 | 118211.5 | 138927.5 | 853938.5 | 0 | 0 | 0 | 0
[5 empty] | 2015-06-09 | 2015 | 14-15 | 0 | 0 | 0 | 0 | 590201.5 | 118211.5 | 138927.5 | 853938.5 | 0 | 0 | 0 | 0
[5 empty] | 2015-06-10 | 2015 | 14-15 | 0 | 0 | 0 | 0 | 590201.5 | 118211.5 | 138927.5 | 853938.5 | 0 | 0 | 0 | 0
[5 empty] | 2015-06-11 | 2015 | 14-15 | 0 | 0 | 0 | 0 | 590201.5 | 118211.5 | 138927.5 | 853938.5 | 0 | 0 | 0 | 0
[5 empty] | 2015-06-12 | 2015 | 14-15 | 0 | 0 | 0 | 0 | 590201.5 | 118211.5 | 138927.5 | 853938.5 | 0 | 0 | 0 | 0
[5 empty] | 2015-06-13 | 2015 | 14-15 | 0 | 0 | 0 | 0 | 590201.5 | 118211.5 | 138927.5 | 853938.5 | 0 | 0 | 0 | 0
[5 empty] | 2015-06-14 | 2015 | 14-15 | 0 | 0 | 0 | 0 | 590201.5 | 118211.5 | 138927.5 | 853938.5 | 0 | 0 | 0 | 0
[5 empty] | 2015-06-15 | 2015 | 14-15 | 0 | 0 | 0 | 0 | 590201.5 | 118211.5 | 138927.5 | 853938.5 | 0 | 0 | 0 | 0
[5 empty] | 2015-06-16 | 2015 | 14-15 | 0 | 0 | 0 | 0 | 590201.5 | 118211.5 | 138927.5 | 853938.5 | 0 | 0 | 0 | 0
[5 empty] | 2015-06-17 | 2015 | 14-15 | 0 | 0 | 0 | 0 | 590201.5 | 118211.5 | 138927.5 | 853938.5 | 0 | 0 | 0 | 0
[5 empty] | 2015-06-18 | 2015 | 14-15 | 0 | 0 | 0 | 0 | 590201.5 | 118211.5 | 138927.5 | 853938.5 | 0 | 0 | 0 | 0
[5 empty] | 2015-06-19 | 2015 | 14-15 | 0 | 0 | 0 | 0 | 590201.5 | 118211.5 | 138927.5 | 853938.5 | 0 | 0 | 0 | 0
[5 empty] | 2015-06-20 | 2015 | 14-15 | 0 | 0 | 0 | 0 | 590201.5 | 118211.5 | 138927.5 | 853938.5 | 0 | 0 | 0 | 0
[5 empty] | 2015-06-21 | 2015 | 14-15 | 0 | 0 | 0 | 0 | 590201.5 | 118211.5 | 138927.5 | 853938.5 | 0 | 0 | 0 | 0
[5 empty] | 2015-06-22 | 2015 | 14-15 | 0 | 0 | 0 | 0 | 590201.5 | 118211.5 | 138927.5 | 853938.5 | 0 | 0 | 0 | 0
[5 empty] | 2015-06-23 | 2015 | 14-15 | 0 | 0 | 0 | 0 | 590201.5 | 118211.5 | 138927.5 | 853938.5 | 0 | 0 | 0 | 0
[5 empty] | 2015-06-24 | 2015 | 14-15 | 0 | 0 | 0 | 0 | 590201.5 | 118211.5 | 138927.5 | 853938.5 | 0 | 0 | 0 | 0
[5 empty] | 2015-06-25 | 2015 | 14-15 | 0 | 0 | 0 | 0 | 590201.5 | 118211.5 | 138927.5 | 853938.5 | 0 | 0 | 0 | 0
[5 empty] | 2015-06-26 | 2015 | 14-15 | 0 | 0 | 0 | 0 | 590201.5 | 118211.5 | 138927.5 | 853938.5 | 0 | 0 | 0 | 0
[5 empty] | 2015-06-27 | 2015 | 14-15 | 0 | 0 | 0 | 0 | 590201.5 | 118211.5 | 138927.5 | 853938.5 | 0 | 0 | 0 | 0
[5 empty] | 2015-06-28 | 2015 | 14-15 | 0 | 0 | 0 | 0 | 590201.5 | 118211.5 | 138927.5 | 853938.5 | 0 | 0 | 0 | 0
[5 empty] | 2015-06-29 | 2015 | 14-15 | 0 | 0 | 0 | 0 | 590201.5 | 118211.5 | 138927.5 | 853938.5 | 0 | 0 | 0 | 0
[5 empty] | 2015-06-30 | 2015 | 14-15 | 0 | 0 | 0 | 0 | 590201.5 | 118211.5 | 138927.5 | 853938.5 | 0 | 0 | 0 | 0
[5 empty] | 2015-07-01 | 2016 | 15-16 | 0 | 0 | 0 | 0 | 593241 | 120275 | 138541 | 858646 | 0 | 0 | 0 | 0
[5 empty] | 2015-07-02 | 2016 | 15-16 | 0 | 0 | 0 | 0 | 593241 | 120275 | 138541 | 858646 | 0 | 0 | 0 | 0
[5 empty] | 2015-07-03 | 2016 | 15-16 | 0 | 0 | 0 | 0 | 593241 | 120275 | 138541 | 858646 | 0 | 0 | 0 | 0
[5 empty] | 2015-07-04 | 2016 | 15-16 | 0 | 0 | 0 | 0 | 593241 | 120275 | 138541 | 858646 | 0 | 0 | 0 | 0
[5 empty] | 2015-07-05 | 2016 | 15-16 | 0 | 0 | 0 | 0 | 593241 | 120275 | 138541 | 858646 | 0 | 0 | 0 | 0
[5 empty] | 2015-07-06 | 2016 | 15-16 | 0 | 0 | 0 | 0 | 593241 | 120275 | 138541 | 858646 | 0 | 0 | 0 | 0
[5 empty] | 2015-07-07 | 2016 | 15-16 | 0 | 0 | 0 | 0 | 593241 | 120275 | 138541 | 858646 | 0 | 0 | 0 | 0
[5 empty] | 2015-07-08 | 2016 | 15-16 | 0 | 0 | 0 | 0 | 593241 | 120275 | 138541 | 858646 | 0 | 0 | 0 | 0
[5 empty] | 2015-07-09 | 2016 | 15-16 | 0 | 0 | 0 | 0 | 593241 | 120275 | 138541 | 858646 | 0 | 0 | 0 | 0
[5 empty] | 2015-07-10 | 2016 | 15-16 | 0 | 0 | 0 | 0 | 593241 | 120275 | 138541 | 858646 | 0 | 0 | 0 | 0
[5 empty] | 2015-07-11 | 2016 | 15-16 | 0 | 0 | 0 | 0 | 593241 | 120275 | 138541 | 858646 | 0 | 0 | 0 | 0
[5 empty] | 2015-07-12 | 2016 | 15-16 | 0 | 0 | 0 | 0 | 593241 | 120275 | 138541 | 858646 | 0 | 0 | 0 | 0
[5 empty] | 2015-07-13 | 2016 | 15-16 | 0 | 0 | 0 | 0 | 593241 | 120275 | 138541 | 858646 | 0 | 0 | 0 | 0
[5 empty] | 2015-07-14 | 2016 | 15-16 | 0 | 0 | 0 | 0 | 593241 | 120275 | 138541 | 858646 | 0 | 0 | 0 | 0
[5 empty] | 2015-07-15 | 2016 | 15-16 | 0 | 0 | 0 | 0 | 593241 | 120275 | 138541 | 858646 | 0 | 0 | 0 | 0
[5 empty] | 2015-07-16 | 2016 | 15-16 | 0 | 0 | 0 | 0 | 593241 | 120275 | 138541 | 858646 | 0 | 0 | 0 | 0
[5 empty] | 2015-07-17 | 2016 | 15-16 | 0 | 0 | 0 | 0 | 593241 | 120275 | 138541 | 858646 | 0 | 0 | 0 | 0
[5 empty] | 2015-07-18 | 2016 | 15-16 | 0 | 0 | 0 | 0 | 593241 | 120275 | 138541 | 858646 | 0 | 0 | 0 | 0
[5 empty] | 2015-07-19 | 2016 | 15-16 | 0 | 0 | 0 | 0 | 593241 | 120275 | 138541 | 858646 | 0 | 0 | 0 | 0
[5 empty] | 2015-07-20 | 2016 | 15-16 | 0 | 0 | 0 | 0 | 593241 | 120275 | 138541 | 858646 | 0 | 0 | 0 | 0
[5 empty] | 2015-07-21 | 2016 | 15-16 | 0 | 0 | 0 | 0 | 593241 | 120275 | 138541 | 858646 | 0 | 0 | 0 | 0
[5 empty] | 2015-07-22 | 2016 | 15-16 | 0 | 0 | 0 | 0 | 593241 | 120275 | 138541 | 858646 | 0 | 0 | 0 | 0
[5 empty] | 2015-07-23 | 2016 | 15-16 | 0 | 0 | 0 | 0 | 593241 | 120275 | 138541 | 858646 | 0 | 0 | 0 | 0
[5 empty] | 2015-07-24 | 2016 | 15-16 | 0 | 0 | 0 | 0 | 593241 | 120275 | 138541 | 858646 | 0 | 0 | 0 | 0
[5 empty] | 2015-07-25 | 2016 | 15-16 | 0 | 0 | 0 | 0 | 593241 | 120275 | 138541 | 858646 | 0 | 0 | 0 | 0
[5 empty] | 2015-07-26 | 2016 | 15-16 | 0 | 0 | 0 | 0 | 593241 | 120275 | 138541 | 858646 | 0 | 0 | 0 | 0
[5 empty] | 2015-07-27 | 2016 | 15-16 | 0 | 0 | 0 | 0 | 593241 | 120275 | 138541 | 858646 | 0 | 0 | 0 | 0
[5 empty] | 2015-07-28 | 2016 | 15-16 | 0 | 0 | 0 | 0 | 593241 | 120275 | 138541 | 858646 | 0 | 0 | 0 | 0
[5 empty] | 2015-07-29 | 2016 | 15-16 | 0 | 0 | 0 | 0 | 593241 | 120275 | 138541 | 858646 | 0 | 0 | 0 | 0
[5 empty] | 2015-07-30 | 2016 | 15-16 | 0 | 0 | 0 | 0 | 593241 | 120275 | 138541 | 858646 | 0 | 0 | 0 | 0
[5 empty] | 2015-07-31 | 2016 | 15-16 | 0 | 0 | 0 | 0 | 593241 | 120275 | 138541 | 858646 | 0 | 0 | 0 | 0
[5 empty] | 2015-08-01 | 2016 | 15-16 | 0 | 0 | 0 | 0 | 593241 | 120275 | 138541 | 858646 | 0 | 0 | 0 | 0
[5 empty] | 2015-08-02 | 2016 | 15-16 | 0 | 0 | 0 | 0 | 593241 | 120275 | 138541 | 858646 | 0 | 0 | 0 | 0
[5 empty] | 2015-08-03 | 2016 | 15-16 | 0 | 0 | 0 | 0 | 593241 | 120275 | 138541 | 858646 | 0 | 0 | 0 | 0
[5 empty] | 2015-08-04 | 2016 | 15-16 | 0 | 0 | 0 | 0 | 593241 | 120275 | 138541 | 858646 | 0 | 0 | 0 | 0
[5 empty] | 2015-08-05 | 2016 | 15-16 | 0 | 0 | 0 | 0 | 593241 | 120275 | 138541 | 858646 | 0 | 0 | 0 | 0
[5 empty] | 2015-08-06 | 2016 | 15-16 | 0 | 0 | 0 | 0 | 593241 | 120275 | 138541 | 858646 | 0 | 0 | 0 | 0
[5 empty] | 2015-08-07 | 2016 | 15-16 | 0 | 0 | 0 | 0 | 593241 | 120275 | 138541 | 858646 | 0 | 0 | 0 | 0
[5 empty] | 2015-08-08 | 2016 | 15-16 | 0 | 0 | 0 | 0 | 593241 | 120275 | 138541 | 858646 | 0 | 0 | 0 | 0
[5 empty] | 2015-08-09 | 2016 | 15-16 | 0 | 0 | 0 | 0 | 593241 | 120275 | 138541 | 858646 | 0 | 0 | 0 | 0
[5 empty] | 2015-08-10 | 2016 | 15-16 | 0 | 0 | 0 | 0 | 593241 | 120275 | 138541 | 858646 | 0 | 0 | 0 | 0
[5 empty] | 2015-08-11 | 2016 | 15-16 | 0 | 0 | 571540 | 571540 | 593241 | 120275 | 138541 | 858646 | 0 | 0 | 4.1254 | 0.66563
[5 empty] | 2015-08-12 | 2016 | 15-16 | 0 | 0 | 0 | 0 | 593241 | 120275 | 138541 | 858646 | 0 | 0 | 0 | 0
[5 empty] | 2015-08-13 | 2016 | 15-16 | 0 | 0 | 0 | 0 | 593241 | 120275 | 138541 | 858646 | 0 | 0 | 0 | 0
[5 empty] | 2015-08-14 | 2016 | 15-16 | 0 | 0 | 0 | 0 | 593241 | 120275 | 138541 | 858646 | 0 | 0 | 0 | 0
[5 empty] | 2015-08-15 | 2016 | 15-16 | 0 | 0 | 0 | 0 | 593241 | 120275 | 138541 | 858646 | 0 | 0 | 0 | 0
[5 empty] | 2015-08-16 | 2016 | 15-16 | 0 | 0 | 0 | 0 | 593241 | 120275 | 138541 | 858646 | 0 | 0 | 0 | 0
[5 empty] | 2015-08-17 | 2016 | 15-16 | 0 | 0 | 0 | 0 | 593241 | 120275 | 138541 | 858646 | 0 | 0 | 0 | 0
[5 empty] | 2015-08-18 | 2016 | 15-16 | 0 | 0 | 0 | 0 | 593241 | 120275 | 138541 | 858646 | 0 | 0 | 0 | 0
[5 empty] | 2015-08-19 | 2016 | 15-16 | 0 | 0 | 0 | 0 | 593241 | 120275 | 138541 | 858646 | 0 | 0 | 0 | 0
[5 empty] | 2015-08-20 | 2016 | 15-16 | 0 | 0 | 0 | 0 | 593241 | 120275 | 138541 | 858646 | 0 | 0 | 0 | 0
[5 empty] | 2015-08-21 | 2016 | 15-16 | 0 | 0 | 0 | 0 | 593241 | 120275 | 138541 | 858646 | 0 | 0 | 0 | 0
[5 empty] | 2015-08-22 | 2016 | 15-16 | 0 | 0 | 0 | 0 | 593241 | 120275 | 138541 | 858646 | 0 | 0 | 0 | 0
[5 empty] | 2015-08-23 | 2016 | 15-16 | 0 | 0 | 0 | 0 | 593241 | 120275 | 138541 | 858646 | 0 | 0 | 0 | 0
[5 empty] | 2015-08-24 | 2016 | 15-16 | 0 | 0 | 0 | 0 | 593241 | 120275 | 138541 | 858646 | 0 | 0 | 0 | 0
[5 empty] | 2015-08-25 | 2016 | 15-16 | 0 | 0 | 0 | 0 | 593241 | 120275 | 138541 | 858646 | 0 | 0 | 0 | 0
[5 empty] | 2015-08-26 | 2016 | 15-16 | 0 | 0 | 0 | 0 | 593241 | 120275 | 138541 | 858646 | 0 | 0 | 0 | 0
[5 empty] | 2015-08-27 | 2016 | 15-16 | 0 | 0 | 0 | 0 | 593241 | 120275 | 138541 | 858646 | 0 | 0 | 0 | 0
[5 empty] | 2015-08-28 | 2016 | 15-16 | 0 | 0 | 0 | 0 | 593241 | 120275 | 138541 | 858646 | 0 | 0 | 0 | 0
[5 empty] | 2015-08-29 | 2016 | 15-16 | 0 | 0 | 0 | 0 | 593241 | 120275 | 138541 | 858646 | 0 | 0 | 0 | 0
[5 empty] | 2015-08-30 | 2016 | 15-16 | 0 | 0 | 0 | 0 | 593241 | 120275 | 138541 | 858646 | 0 | 0 | 0 | 0
[5 empty] | 2015-08-31 | 2016 | 15-16 | 0 | 0 | 0 | 0 | 593241 | 120275 | 138541 | 858646 | 0 | 0 | 0 | 0
[5 empty] | 2015-09-01 | 2016 | 15-16 | 0 | 0 | 0 | 0 | 593241 | 120275 | 138541 | 858646 | 0 | 0 | 0 | 0
[5 empty] | 2015-09-02 | 2016 | 15-16 | 0 | 0 | 0 | 0 | 593241 | 120275 | 138541 | 858646 | 0 | 0 | 0 | 0
[5 empty] | 2015-09-03 | 2016 | 15-16 | 0 | 0 | 0 | 0 | 593241 | 120275 | 138541 | 858646 | 0 | 0 | 0 | 0
[5 empty] | 2015-09-04 | 2016 | 15-16 | 0 | 0 | 0 | 0 | 593241 | 120275 | 138541 | 858646 | 0 | 0 | 0 | 0
[5 empty] | 2015-09-05 | 2016 | 15-16 | 0 | 0 | 0 | 0 | 593241 | 120275 | 138541 | 858646 | 0 | 0 | 0 | 0
[5 empty] | 2015-09-06 | 2016 | 15-16 | 0 | 0 | 0 | 0 | 593241 | 120275 | 138541 | 858646 | 0 | 0 | 0 | 0
[5 empty] | 2015-09-07 | 2016 | 15-16 | 0 | 0 | 0 | 0 | 593241 | 120275 | 138541 | 858646 | 0 | 0 | 0 | 0
[5 empty] | 2015-09-08 | 2016 | 15-16 | 0 | 0 | 0 | 0 | 593241 | 120275 | 138541 | 858646 | 0 | 0 | 0 | 0
[5 empty] | 2015-09-09 | 2016 | 15-16 | 0 | 0 | 0 | 0 | 593241 | 120275 | 138541 | 858646 | 0 | 0 | 0 | 0
[5 empty] | 2015-09-10 | 2016 | 15-16 | 0 | 0 | 0 | 0 | 593241 | 120275 | 138541 | 858646 | 0 | 0 | 0 | 0
[5 empty] | 2015-09-11 | 2016 | 15-16 | 0 | 0 | 0 | 0 | 593241 | 120275 | 138541 | 858646 | 0 | 0 | 0 | 0
[5 empty] | 2015-09-12 | 2016 | 15-16 | 0 | 0 | 0 | 0 | 593241 | 120275 | 138541 | 858646 | 0 | 0 | 0 | 0
[5 empty] | 2015-09-13 | 2016 | 15-16 | 0 | 0 | 0 | 0 | 593241 | 120275 | 138541 | 858646 | 0 | 0 | 0 | 0
[5 empty] | 2015-09-14 | 2016 | 15-16 | 0 | 0 | 0 | 0 | 593241 | 120275 | 138541 | 858646 | 0 | 0 | 0 | 0
[5 empty] | 2015-09-15 | 2016 | 15-16 | 0 | 0 | 0 | 0 | 593241 | 120275 | 138541 | 858646 | 0 | 0 | 0 | 0
[5 empty] | 2015-09-16 | 2016 | 15-16 | 0 | 0 | 0 | 0 | 593241 | 120275 | 138541 | 858646 | 0 | 0 | 0 | 0
[5 empty] | 2015-09-17 | 2016 | 15-16 | 0 | 0 | 0 | 0 | 593241 | 120275 | 138541 | 858646 | 0 | 0 | 0 | 0
[5 empty] | 2015-09-18 | 2016 | 15-16 | 0 | 0 | 0 | 0 | 593241 | 120275 | 138541 | 858646 | 0 | 0 | 0 | 0
[5 empty] | 2015-09-19 | 2016 | 15-16 | 0 | 0 | 0 | 0 | 593241 | 120275 | 138541 | 858646 | 0 | 0 | 0 | 0
[5 empty] | 2015-09-20 | 2016 | 15-16 | 0 | 0 | 0 | 0 | 593241 | 120275 | 138541 | 858646 | 0 | 0 | 0 | 0
[5 empty] | 2015-09-21 | 2016 | 15-16 | 0 | 0 | 0 | 0 | 593241 | 120275 | 138541 | 858646 | 0 | 0 | 0 | 0
[5 empty] | 2015-09-22 | 2016 | 15-16 | 0 | 0 | 0 | 0 | 593241 | 120275 | 138541 | 858646 | 0 | 0 | 0 | 0
[5 empty] | 2015-09-23 | 2016 | 15-16 | 0 | 0 | 0 | 0 | 593241 | 120275 | 138541 | 858646 | 0 | 0 | 0 | 0
[5 empty] | 2015-09-24 | 2016 | 15-16 | 0 | 0 | 0 | 0 | 593241 | 120275 | 138541 | 858646 | 0 | 0 | 0 | 0
[5 empty] | 2015-09-25 | 2016 | 15-16 | 0 | 0 | 0 | 0 | 593241 | 120275 | 138541 | 858646 | 0 | 0 | 0 | 0
[5 empty] | 2015-09-26 | 2016 | 15-16 | 0 | 0 | 0 | 0 | 593241 | 120275 | 138541 | 858646 | 0 | 0 | 0 | 0
[5 empty] | 2015-09-27 | 2016 | 15-16 | 0 | 0 | 0 | 0 | 593241 | 120275 | 138541 | 858646 | 0 | 0 | 0 | 0
[5 empty] | 2015-09-28 | 2016 | 15-16 | 0 | 0 | 0 | 0 | 593241 | 120275 | 138541 | 858646 | 0 | 0 | 0 | 0
[5 empty] | 2015-09-29 | 2016 | 15-16 | 0 | 0 | 0 | 0 | 593241 | 120275 | 138541 | 858646 | 0 | 0 | 0 | 0
[5 empty] | 2015-09-30 | 2016 | 15-16 | 0 | 0 | 0 | 0 | 593241 | 120275 | 138541 | 858646 | 0 | 0 | 0 | 0
[5 empty] | 2015-10-01 | 2016 | 15-16 | 0 | 0 | 0 | 0 | 593241 | 120275 | 138541 | 858646 | 0 | 0 | 0 | 0
[5 empty] | 2015-10-02 | 2016 | 15-16 | 0 | 0 | 0 | 0 | 593241 | 120275 | 138541 | 858646 | 0 | 0 | 0 | 0
[5 empty] | 2015-10-03 | 2016 | 15-16 | 0 | 0 | 0 | 0 | 593241 | 120275 | 138541 | 858646 | 0 | 0 | 0 | 0
[5 empty] | 2015-10-04 | 2016 | 15-16 | 0 | 0 | 0 | 0 | 593241 | 120275 | 138541 | 858646 | 0 | 0 | 0 | 0
[5 empty] | 2015-10-05 | 2016 | 15-16 | 0 | 0 | 0 | 0 | 593241 | 120275 | 138541 | 858646 | 0 | 0 | 0 | 0
[5 empty] | 2015-10-06 | 2016 | 15-16 | 0 | 0 | 0 | 0 | 593241 | 120275 | 138541 | 858646 | 0 | 0 | 0 | 0
[5 empty] | 2015-10-07 | 2016 | 15-16 | 0 | 0 | 0 | 0 | 593241 | 120275 | 138541 | 858646 | 0 | 0 | 0 | 0
[5 empty] | 2015-10-08 | 2016 | 15-16 | 0 | 0 | 0 | 0 | 593241 | 120275 | 138541 | 858646 | 0 | 0 | 0 | 0
[5 empty] | 2015-10-09 | 2016 | 15-16 | 0 | 0 | 0 | 0 | 593241 | 120275 | 138541 | 858646 | 0 | 0 | 0 | 0
[5 empty] | 2015-10-10 | 2016 | 15-16 | 0 | 0 | 0 | 0 | 593241 | 120275 | 138541 | 858646 | 0 | 0 | 0 | 0
[5 empty] | 2015-10-11 | 2016 | 15-16 | 0 | 0 | 0 | 0 | 593241 | 120275 | 138541 | 858646 | 0 | 0 | 0 | 0
[5 empty] | 2015-10-12 | 2016 | 15-16 | 0 | 0 | 0 | 0 | 593241 | 120275 | 138541 | 858646 | 0 | 0 | 0 | 0
[5 empty] | 2015-10-13 | 2016 | 15-16 | 0 | 0 | 0 | 0 | 593241 | 120275 | 138541 | 858646 | 0 | 0 | 0 | 0
[5 empty] | 2015-10-14 | 2016 | 15-16 | 0 | 0 | 0 | 0 | 593241 | 120275 | 138541 | 858646 | 0 | 0 | 0 | 0
[5 empty] | 2015-10-15 | 2016 | 15-16 | 0 | 0 | 0 | 0 | 593241 | 120275 | 138541 | 858646 | 0 | 0 | 0 | 0
[5 empty] | 2015-10-16 | 2016 | 15-16 | 0 | 0 | 0 | 0 | 593241 | 120275 | 138541 | 858646 | 0 | 0 | 0 | 0
[5 empty] | 2015-10-17 | 2016 | 15-16 | 0 | 0 | 0 | 0 | 593241 | 120275 | 138541 | 858646 | 0 | 0 | 0 | 0
[5 empty] | 2015-10-18 | 2016 | 15-16 | 0 | 0 | 0 | 0 | 593241 | 120275 | 138541 | 858646 | 0 | 0 | 0 | 0
[5 empty] | 2015-10-19 | 2016 | 15-16 | 0 | 0 | 0 | 0 | 593241 | 120275 | 138541 | 858646 | 0 | 0 | 0 | 0
[5 empty] | 2015-10-20 | 2016 | 15-16 | 0 | 0 | 0 | 0 | 593241 | 120275 | 138541 | 858646 | 0 | 0 | 0 | 0
[5 empty] | 2015-10-21 | 2016 | 15-16 | 0 | 0 | 0 | 0 | 593241 | 120275 | 138541 | 858646 | 0 | 0 | 0 | 0
[5 empty] | 2015-10-22 | 2016 | 15-16 | 0 | 0 | 0 | 0 | 593241 | 120275 | 138541 | 858646 | 0 | 0 | 0 | 0
[5 empty] | 2015-10-23 | 2016 | 15-16 | 0 | 0 | 0 | 0 | 593241 | 120275 | 138541 | 858646 | 0 | 0 | 0 | 0
[5 empty] | 2015-10-24 | 2016 | 15-16 | 0 | 0 | 0 | 0 | 593241 | 120275 | 138541 | 858646 | 0 | 0 | 0 | 0
[5 empty] | 2015-10-25 | 2016 | 15-16 | 0 | 0 | 0 | 0 | 593241 | 120275 | 138541 | 858646 | 0 | 0 | 0 | 0
[5 empty] | 2015-10-26 | 2016 | 15-16 | 0 | 0 | 0 | 0 | 593241 | 120275 | 138541 | 858646 | 0 | 0 | 0 | 0
[5 empty] | 2015-10-27 | 2016 | 15-16 | 0 | 0 | 0 | 0 | 593241 | 120275 | 138541 | 858646 | 0 | 0 | 0 | 0
[5 empty] | 2015-10-28 | 2016 | 15-16 | 0 | 0 | 0 | 0 | 593241 | 120275 | 138541 | 858646 | 0 | 0 | 0 | 0
[5 empty] | 2015-10-29 | 2016 | 15-16 | 0 | 0 | 0 | 0 | 593241 | 120275 | 138541 | 858646 | 0 | 0 | 0 | 0
[5 empty] | 2015-10-30 | 2016 | 15-16 | 0 | 0 | 0 | 0 | 593241 | 120275 | 138541 | 858646 | 0 | 0 | 0 | 0
[5 empty] | 2015-10-31 | 2016 | 15-16 | 0 | 0 | 0 | 0 | 593241 | 120275 | 138541 | 858646 | 0 | 0 | 0 | 0
[5 empty] | 2015-11-01 | 2016 | 15-16 | 0 | 0 | 0 | 0 | 593241 | 120275 | 138541 | 858646 | 0 | 0 | 0 | 0
[5 empty] | 2015-11-02 | 2016 | 15-16 | 0 | 0 | 0 | 0 | 593241 | 120275 | 138541 | 858646 | 0 | 0 | 0 | 0
[5 empty] | 2015-11-03 | 2016 | 15-16 | 0 | 0 | 0 | 0 | 593241 | 120275 | 138541 | 858646 | 0 | 0 | 0 | 0
[5 empty] | 2015-11-04 | 2016 | 15-16 | 0 | 0 | 0 | 0 | 593241 | 120275 | 138541 | 858646 | 0 | 0 | 0 | 0
[5 empty] | 2015-11-05 | 2016 | 15-16 | 0 | 0 | 0 | 0 | 593241 | 120275 | 138541 | 858646 | 0 | 0 | 0 | 0
[5 empty] | 2015-11-06 | 2016 | 15-16 | 0 | 0 | 0 | 0 | 593241 | 120275 | 138541 | 858646 | 0 | 0 | 0 | 0
[5 empty] | 2015-11-07 | 2016 | 15-16 | 0 | 0 | 0 | 0 | 593241 | 120275 | 138541 | 858646 | 0 | 0 | 0 | 0
[5 empty] | 2015-11-08 | 2016 | 15-16 | 0 | 0 | 0 | 0 | 593241 | 120275 | 138541 | 858646 | 0 | 0 | 0 | 0
[5 empty] | 2015-11-09 | 2016 | 15-16 | 0 | 0 | 0 | 0 | 593241 | 120275 | 138541 | 858646 | 0 | 0 | 0 | 0
[5 empty] | 2015-11-10 | 2016 | 15-16 | 0 | 0 | 0 | 0 | 593241 | 120275 | 138541 | 858646 | 0 | 0 | 0 | 0
[5 empty] | 2015-11-11 | 2016 | 15-16 | 0 | 0 | 0 | 0 | 593241 | 120275 | 138541 | 858646 | 0 | 0 | 0 | 0
[5 empty] | 2015-11-12 | 2016 | 15-16 | 0 | 0 | 0 | 0 | 593241 | 120275 | 138541 | 858646 | 0 | 0 | 0 | 0
[5 empty] | 2015-11-13 | 2016 | 15-16 | 0 | 0 | 0 | 0 | 593241 | 120275 | 138541 | 858646 | 0 | 0 | 0 | 0
[5 empty] | 2015-11-14 | 2016 | 15-16 | 0 | 0 | 0 | 0 | 593241 | 120275 | 138541 | 858646 | 0 | 0 | 0 | 0
[5 empty] | 2015-11-15 | 2016 | 15-16 | 0 | 0 | 0 | 0 | 593241 | 120275 | 138541 | 858646 | 0 | 0 | 0 | 0
[5 empty] | 2015-11-16 | 2016 | 15-16 | 0 | 0 | 0 | 0 | 593241 | 120275 | 138541 | 858646 | 0 | 0 | 0 | 0
[5 empty] | 2015-11-17 | 2016 | 15-16 | 0 | 0 | 0 | 0 | 593241 | 120275 | 138541 | 858646 | 0 | 0 | 0 | 0
[5 empty] | 2015-11-18 | 2016 | 15-16 | 0 | 0 | 0 | 0 | 593241 | 120275 | 138541 | 858646 | 0 | 0 | 0 | 0
[5 empty] | 2015-11-19 | 2016 | 15-16 | 0 | 0 | 0 | 0 | 593241 | 120275 | 138541 | 858646 | 0 | 0 | 0 | 0
[5 empty] | 2015-11-20 | 2016 | 15-16 | 0 | 0 | 0 | 0 | 593241 | 120275 | 138541 | 858646 | 0 | 0 | 0 | 0
[5 empty] | 2015-11-21 | 2016 | 15-16 | 0 | 0 | 0 | 0 | 593241 | 120275 | 138541 | 858646 | 0 | 0 | 0 | 0
[5 empty] | 2015-11-22 | 2016 | 15-16 | 0 | 0 | 0 | 0 | 593241 | 120275 | 138541 | 858646 | 0 | 0 | 0 | 0
[5 empty] | 2015-11-23 | 2016 | 15-16 | 0 | 0 | 0 | 0 | 593241 | 120275 | 138541 | 858646 | 0 | 0 | 0 | 0
[5 empty] | 2015-11-24 | 2016 | 15-16 | 0 | 0 | 0 | 0 | 593241 | 120275 | 138541 | 858646 | 0 | 0 | 0 | 0
[5 empty] | 2015-11-25 | 2016 | 15-16 | 0 | 0 | 0 | 0 | 593241 | 120275 | 138541 | 858646 | 0 | 0 | 0 | 0
[5 empty] | 2015-11-26 | 2016 | 15-16 | 0 | 0 | 0 | 0 | 593241 | 120275 | 138541 | 858646 | 0 | 0 | 0 | 0
[5 empty] | 2015-11-27 | 2016 | 15-16 | 0 | 0 | 0 | 0 | 593241 | 120275 | 138541 | 858646 | 0 | 0 | 0 | 0
[5 empty] | 2015-11-28 | 2016 | 15-16 | 0 | 0 | 0 | 0 | 593241 | 120275 | 138541 | 858646 | 0 | 0 | 0 | 0
[5 empty] | 2015-11-29 | 2016 | 15-16 | 0 | 0 | 0 | 0 | 593241 | 120275 | 138541 | 858646 | 0 | 0 | 0 | 0
[5 empty] | 2015-11-30 | 2016 | 15-16 | 0 | 0 | 0 | 0 | 593241 | 120275 | 138541 | 858646 | 0 | 0 | 0 | 0
[5 empty] | 2015-12-01 | 2016 | 15-16 | 0 | 0 | 0 | 0 | 593241 | 120275 | 138541 | 858646 | 0 | 0 | 0 | 0
[5 empty] | 2015-12-02 | 2016 | 15-16 | 0 | 0 | 0 | 0 | 593241 | 120275 | 138541 | 858646 | 0 | 0 | 0 | 0
[5 empty] | 2015-12-03 | 2016 | 15-16 | 0 | 0 | 0 | 0 | 593241 | 120275 | 138541 | 858646 | 0 | 0 | 0 | 0
[5 empty] | 2015-12-04 | 2016 | 15-16 | 0 | 0 | 0 | 0 | 593241 | 120275 | 138541 | 858646 | 0 | 0 | 0 | 0
[5 empty] | 2015-12-05 | 2016 | 15-16 | 0 | 0 | 0 | 0 | 593241 | 120275 | 138541 | 858646 | 0 | 0 | 0 | 0
[5 empty] | 2015-12-06 | 2016 | 15-16 | 0 | 0 | 0 | 0 | 593241 | 120275 | 138541 | 858646 | 0 | 0 | 0 | 0
[5 empty] | 2015-12-07 | 2016 | 15-16 | 0 | 0 | 0 | 0 | 593241 | 120275 | 138541 | 858646 | 0 | 0 | 0 | 0
[5 empty] | 2015-12-08 | 2016 | 15-16 | 0 | 0 | 0 | 0 | 593241 | 120275 | 138541 | 858646 | 0 | 0 | 0 | 0
[5 empty] | 2015-12-09 | 2016 | 15-16 | 0 | 0 | 0 | 0 | 593241 | 120275 | 138541 | 858646 | 0 | 0 | 0 | 0
[5 empty] | 2015-12-10 | 2016 | 15-16 | 0 | 0 | 0 | 0 | 593241 | 120275 | 138541 | 858646 | 0 | 0 | 0 | 0
[5 empty] | 2015-12-11 | 2016 | 15-16 | 0 | 0 | 0 | 0 | 593241 | 120275 | 138541 | 858646 | 0 | 0 | 0 | 0
[5 empty] | 2015-12-12 | 2016 | 15-16 | 0 | 0 | 0 | 0 | 593241 | 120275 | 138541 | 858646 | 0 | 0 | 0 | 0
[5 empty] | 2015-12-13 | 2016 | 15-16 | 0 | 0 | 0 | 0 | 593241 | 120275 | 138541 | 858646 | 0 | 0 | 0 | 0
[5 empty] | 2015-12-14 | 2016 | 15-16 | 0 | 0 | 0 | 0 | 593241 | 120275 | 138541 | 858646 | 0 | 0 | 0 | 0
[5 empty] | 2015-12-15 | 2016 | 15-16 | 0 | 0 | 0 | 0 | 593241 | 120275 | 138541 | 858646 | 0 | 0 | 0 | 0
[5 empty] | 2015-12-16 | 2016 | 15-16 | 0 | 0 | 0 | 0 | 593241 | 120275 | 138541 | 858646 | 0 | 0 | 0 | 0
[5 empty] | 2015-12-17 | 2016 | 15-16 | 0 | 0 | 0 | 0 | 593241 | 120275 | 138541 | 858646 | 0 | 0 | 0 | 0
[5 empty] | 2015-12-18 | 2016 | 15-16 | 0 | 0 | 0 | 0 | 593241 | 120275 | 138541 | 858646 | 0 | 0 | 0 | 0
[5 empty] | 2015-12-19 | 2016 | 15-16 | 0 | 0 | 0 | 0 | 593241 | 120275 | 138541 | 858646 | 0 | 0 | 0 | 0
[5 empty] | 2015-12-20 | 2016 | 15-16 | 0 | 0 | 0 | 0 | 593241 | 120275 | 138541 | 858646 | 0 | 0 | 0 | 0
[5 empty] | 2015-12-21 | 2016 | 15-16 | 0 | 0 | 0 | 0 | 593241 | 120275 | 138541 | 858646 | 0 | 0 | 0 | 0
[5 empty] | 2015-12-22 | 2016 | 15-16 | 0 | 0 | 0 | 0 | 593241 | 120275 | 138541 | 858646 | 0 | 0 | 0 | 0
[5 empty] | 2015-12-23 | 2016 | 15-16 | 0 | 0 | 0 | 0 | 593241 | 120275 | 138541 | 858646 | 0 | 0 | 0 | 0
[5 empty] | 2015-12-24 | 2016 | 15-16 | 0 | 0 | 0 | 0 | 593241 | 120275 | 138541 | 858646 | 0 | 0 | 0 | 0
[5 empty] | 2015-12-25 | 2016 | 15-16 | 0 | 0 | 0 | 0 | 593241 | 120275 | 138541 | 858646 | 0 | 0 | 0 | 0
[5 empty] | 2015-12-26 | 2016 | 15-16 | 0 | 0 | 0 | 0 | 593241 | 120275 | 138541 | 858646 | 0 | 0 | 0 | 0
[5 empty] | 2015-12-27 | 2016 | 15-16 | 0 | 0 | 0 | 0 | 593241 | 120275 | 138541 | 858646 | 0 | 0 | 0 | 0
[5 empty] | 2015-12-28 | 2016 | 15-16 | 0 | 0 | 0 | 0 | 593241 | 120275 | 138541 | 858646 | 0 | 0 | 0 | 0
[5 empty] | 2015-12-29 | 2016 | 15-16 | 0 | 0 | 0 | 0 | 593241 | 120275 | 138541 | 858646 | 0 | 0 | 0 | 0
[5 empty] | 2015-12-30 | 2016 | 15-16 | 0 | 0 | 0 | 0 | 593241 | 120275 | 138541 | 858646 | 0 | 0 | 0 | 0
[5 empty] | 2015-12-31 | 2016 | 15-16 | 0 | 0 | 0 | 0 | 593241 | 120275 | 138541 | 858646 | 0 | 0 | 0 | 0
[5 empty] | 2016-01-01 | 2016 | 15-16 | 0 | 0 | 0 | 0 | 593241 | 120275 | 138541 | 858646 | 0 | 0 | 0 | 0
[5 empty] | 2016-01-02 | 2016 | 15-16 | 0 | 0 | 0 | 0 | 593241 | 120275 | 138541 | 858646 | 0 | 0 | 0 | 0
[5 empty] | 2016-01-03 | 2016 | 15-16 | 0 | 0 | 0 | 0 | 593241 | 120275 | 138541 | 858646 | 0 | 0 | 0 | 0
[5 empty] | 2016-01-04 | 2016 | 15-16 | 0 | 0 | 0 | 0 | 593241 | 120275 | 138541 | 858646 | 0 | 0 | 0 | 0
[5 empty] | 2016-01-05 | 2016 | 15-16 | 0 | 0 | 0 | 0 | 593241 | 120275 | 138541 | 858646 | 0 | 0 | 0 | 0
[5 empty] | 2016-01-06 | 2016 | 15-16 | 0 | 0 | 0 | 0 | 593241 | 120275 | 138541 | 858646 | 0 | 0 | 0 | 0
[5 empty] | 2016-01-07 | 2016 | 15-16 | 0 | 0 | 0 | 0 | 593241 | 120275 | 138541 | 858646 | 0 | 0 | 0 | 0
[5 empty] | 2016-01-08 | 2016 | 15-16 | 0 | 0 | 0 | 0 | 593241 | 120275 | 138541 | 858646 | 0 | 0 | 0 | 0
[5 empty] | 2016-01-09 | 2016 | 15-16 | 0 | 0 | 0 | 0 | 593241 | 120275 | 138541 | 858646 | 0 | 0 | 0 | 0
[5 empty] | 2016-01-10 | 2016 | 15-16 | 0 | 0 | 0 | 0 | 593241 | 120275 | 138541 | 858646 | 0 | 0 | 0 | 0
[5 empty] | 2016-01-11 | 2016 | 15-16 | 0 | 0 | 0 | 0 | 593241 | 120275 | 138541 | 858646 | 0 | 0 | 0 | 0
[5 empty] | 2016-01-12 | 2016 | 15-16 | 0 | 0 | 0 | 0 | 593241 | 120275 | 138541 | 858646 | 0 | 0 | 0 | 0
[5 empty] | 2016-01-13 | 2016 | 15-16 | 0 | 0 | 0 | 0 | 593241 | 120275 | 138541 | 858646 | 0 | 0 | 0 | 0
[5 empty] | 2016-01-14 | 2016 | 15-16 | 0 | 0 | 0 | 0 | 593241 | 120275 | 138541 | 858646 | 0 | 0 | 0 | 0
[5 empty] | 2016-01-15 | 2016 | 15-16 | 0 | 0 | 0 | 0 | 593241 | 120275 | 138541 | 858646 | 0 | 0 | 0 | 0
[5 empty] | 2016-01-16 | 2016 | 15-16 | 0 | 0 | 0 | 0 | 593241 | 120275 | 138541 | 858646 | 0 | 0 | 0 | 0
[5 empty] | 2016-01-17 | 2016 | 15-16 | 0 | 0 | 0 | 0 | 593241 | 120275 | 138541 | 858646 | 0 | 0 | 0 | 0
[5 empty] | 2016-01-18 | 2016 | 15-16 | 0 | 0 | 0 | 0 | 593241 | 120275 | 138541 | 858646 | 0 | 0 | 0 | 0
[5 empty] | 2016-01-19 | 2016 | 15-16 | 0 | 0 | 0 | 0 | 593241 | 120275 | 138541 | 858646 | 0 | 0 | 0 | 0
[5 empty] | 2016-01-20 | 2016 | 15-16 | 0 | 0 | 0 | 0 | 593241 | 120275 | 138541 | 858646 | 0 | 0 | 0 | 0
[5 empty] | 2016-01-21 | 2016 | 15-16 | 0 | 0 | 0 | 0 | 593241 | 120275 | 138541 | 858646 | 0 | 0 | 0 | 0
[5 empty] | 2016-01-22 | 2016 | 15-16 | 0 | 0 | 0 | 0 | 593241 | 120275 | 138541 | 858646 | 0 | 0 | 0 | 0
[5 empty] | 2016-01-23 | 2016 | 15-16 | 0 | 0 | 0 | 0 | 593241 | 120275 | 138541 | 858646 | 0 | 0 | 0 | 0
[5 empty] | 2016-01-24 | 2016 | 15-16 | 0 | 0 | 0 | 0 | 593241 | 120275 | 138541 | 858646 | 0 | 0 | 0 | 0
[5 empty] | 2016-01-25 | 2016 | 15-16 | 0 | 0 | 0 | 0 | 593241 | 120275 | 138541 | 858646 | 0 | 0 | 0 | 0
[5 empty] | 2016-01-26 | 2016 | 15-16 | 0 | 0 | 0 | 0 | 593241 | 120275 | 138541 | 858646 | 0 | 0 | 0 | 0
[5 empty] | 2016-01-27 | 2016 | 15-16 | 0 | 0 | 0 | 0 | 593241 | 120275 | 138541 | 858646 | 0 | 0 | 0 | 0
[5 empty] | 2016-01-28 | 2016 | 15-16 | 0 | 0 | 0 | 0 | 593241 | 120275 | 138541 | 858646 | 0 | 0 | 0 | 0
[5 empty] | 2016-01-29 | 2016 | 15-16 | 0 | 0 | 0 | 0 | 593241 | 120275 | 138541 | 858646 | 0 | 0 | 0 | 0
[5 empty] | 2016-01-30 | 2016 | 15-16 | 0 | 0 | 0 | 0 | 593241 | 120275 | 138541 | 858646 | 0 | 0 | 0 | 0
[5 empty] | 2016-01-31 | 2016 | 15-16 | 0 | 0 | 0 | 0 | 593241 | 120275 | 138541 | 858646 | 0 | 0 | 0 | 0
[5 empty] | 2016-02-01 | 2016 | 15-16 | 0 | 0 | 0 | 0 | 593241 | 120275 | 138541 | 858646 | 0 | 0 | 0 | 0
[5 empty] | 2016-02-02 | 2016 | 15-16 | 0 | 0 | 0 | 0 | 593241 | 120275 | 138541 | 858646 | 0 | 0 | 0 | 0
[5 empty] | 2016-02-03 | 2016 | 15-16 | 0 | 0 | 0 | 0 | 593241 | 120275 | 138541 | 858646 | 0 | 0 | 0 | 0
[5 empty] | 2016-02-04 | 2016 | 15-16 | 0 | 0 | 0 | 0 | 593241 | 120275 | 138541 | 858646 | 0 | 0 | 0 | 0
[5 empty] | 2016-02-05 | 2016 | 15-16 | 0 | 0 | 0 | 0 | 593241 | 120275 | 138541 | 858646 | 0 | 0 | 0 | 0
[5 empty] | 2016-02-06 | 2016 | 15-16 | 0 | 0 | 0 | 0 | 593241 | 120275 | 138541 | 858646 | 0 | 0 | 0 | 0
[5 empty] | 2016-02-07 | 2016 | 15-16 | 0 | 0 | 0 | 0 | 593241 | 120275 | 138541 | 858646 | 0 | 0 | 0 | 0
[5 empty] | 2016-02-08 | 2016 | 15-16 | 0 | 0 | 0 | 0 | 593241 | 120275 | 138541 | 858646 | 0 | 0 | 0 | 0
[5 empty] | 2016-02-09 | 2016 | 15-16 | 0 | 0 | 0 | 0 | 593241 | 120275 | 138541 | 858646 | 0 | 0 | 0 | 0
[5 empty] | 2016-02-10 | 2016 | 15-16 | 0 | 0 | 0 | 0 | 593241 | 120275 | 138541 | 858646 | 0 | 0 | 0 | 0
[5 empty] | 2016-02-11 | 2016 | 15-16 | 0 | 0 | 0 | 0 | 593241 | 120275 | 138541 | 858646 | 0 | 0 | 0 | 0
[5 empty] | 2016-02-12 | 2016 | 15-16 | 0 | 0 | 0 | 0 | 593241 | 120275 | 138541 | 858646 | 0 | 0 | 0 | 0
[5 empty] | 2016-02-13 | 2016 | 15-16 | 0 | 0 | 0 | 0 | 593241 | 120275 | 138541 | 858646 | 0 | 0 | 0 | 0
[5 empty] | 2016-02-14 | 2016 | 15-16 | 0 | 0 | 0 | 0 | 593241 | 120275 | 138541 | 858646 | 0 | 0 | 0 | 0
[5 empty] | 2016-02-15 | 2016 | 15-16 | 0 | 0 | 0 | 0 | 593241 | 120275 | 138541 | 858646 | 0 | 0 | 0 | 0
[5 empty] | 2016-02-16 | 2016 | 15-16 | 0 | 0 | 0 | 0 | 593241 | 120275 | 138541 | 858646 | 0 | 0 | 0 | 0
[5 empty] | 2016-02-17 | 2016 | 15-16 | 0 | 0 | 0 | 0 | 593241 | 120275 | 138541 | 858646 | 0 | 0 | 0 | 0
[5 empty] | 2016-02-18 | 2016 | 15-16 | 0 | 0 | 0 | 0 | 593241 | 120275 | 138541 | 858646 | 0 | 0 | 0 | 0
[5 empty] | 2016-02-19 | 2016 | 15-16 | 0 | 0 | 0 | 0 | 593241 | 120275 | 138541 | 858646 | 0 | 0 | 0 | 0
[5 empty] | 2016-02-20 | 2016 | 15-16 | 0 | 0 | 0 | 0 | 593241 | 120275 | 138541 | 858646 | 0 | 0 | 0 | 0
[5 empty] | 2016-02-21 | 2016 | 15-16 | 0 | 0 | 0 | 0 | 593241 | 120275 | 138541 | 858646 | 0 | 0 | 0 | 0
[5 empty] | 2016-02-22 | 2016 | 15-16 | 0 | 0 | 0 | 0 | 593241 | 120275 | 138541 | 858646 | 0 | 0 | 0 | 0
[5 empty] | 2016-02-23 | 2016 | 15-16 | 0 | 0 | 0 | 0 | 593241 | 120275 | 138541 | 858646 | 0 | 0 | 0 | 0
[5 empty] | 2016-02-24 | 2016 | 15-16 | 0 | 0 | 0 | 0 | 593241 | 120275 | 138541 | 858646 | 0 | 0 | 0 | 0
[5 empty] | 2016-02-25 | 2016 | 15-16 | 0 | 0 | 0 | 0 | 593241 | 120275 | 138541 | 858646 | 0 | 0 | 0 | 0
[5 empty] | 2016-02-26 | 2016 | 15-16 | 0 | 0 | 0 | 0 | 593241 | 120275 | 138541 | 858646 | 0 | 0 | 0 | 0
[5 empty] | 2016-02-27 | 2016 | 15-16 | 0 | 0 | 0 | 0 | 593241 | 120275 | 138541 | 858646 | 0 | 0 | 0 | 0
[5 empty] | 2016-02-28 | 2016 | 15-16 | 0 | 0 | 0 | 0 | 593241 | 120275 | 138541 | 858646 | 0 | 0 | 0 | 0
[5 empty] | 2016-02-29 | 2016 | 15-16 | 0 | 0 | 0 | 0 | 593241 | 120275 | 138541 | 858646 | 0 | 0 | 0 | 0
[5 empty] | 2016-03-01 | 2016 | 15-16 | 0 | 0 | 0 | 0 | 593241 | 120275 | 138541 | 858646 | 0 | 0 | 0 | 0
[5 empty] | 2016-03-02 | 2016 | 15-16 | 0 | 0 | 0 | 0 | 593241 | 120275 | 138541 | 858646 | 0 | 0 | 0 | 0
[5 empty] | 2016-03-03 | 2016 | 15-16 | 0 | 0 | 0 | 0 | 593241 | 120275 | 138541 | 858646 | 0 | 0 | 0 | 0
[5 empty] | 2016-03-04 | 2016 | 15-16 | 0 | 0 | 0 | 0 | 593241 | 120275 | 138541 | 858646 | 0 | 0 | 0 | 0
[5 empty] | 2016-03-05 | 2016 | 15-16 | 0 | 0 | 0 | 0 | 593241 | 120275 | 138541 | 858646 | 0 | 0 | 0 | 0
[5 empty] | 2016-03-06 | 2016 | 15-16 | 0 | 0 | 0 | 0 | 593241 | 120275 | 138541 | 858646 | 0 | 0 | 0 | 0
[5 empty] | 2016-03-07 | 2016 | 15-16 | 0 | 0 | 0 | 0 | 593241 | 120275 | 138541 | 858646 | 0 | 0 | 0 | 0
[5 empty] | 2016-03-08 | 2016 | 15-16 | 0 | 0 | 0 | 0 | 593241 | 120275 | 138541 | 858646 | 0 | 0 | 0 | 0
[5 empty] | 2016-03-09 | 2016 | 15-16 | 0 | 0 | 0 | 0 | 593241 | 120275 | 138541 | 858646 | 0 | 0 | 0 | 0
[5 empty] | 2016-03-10 | 2016 | 15-16 | 0 | 0 | 0 | 0 | 593241 | 120275 | 138541 | 858646 | 0 | 0 | 0 | 0
[5 empty] | 2016-03-11 | 2016 | 15-16 | 0 | 0 | 0 | 0 | 593241 | 120275 | 138541 | 858646 | 0 | 0 | 0 | 0
[5 empty] | 2016-03-12 | 2016 | 15-16 | 0 | 0 | 0 | 0 | 593241 | 120275 | 138541 | 858646 | 0 | 0 | 0 | 0
[5 empty] | 2016-03-13 | 2016 | 15-16 | 0 | 0 | 0 | 0 | 593241 | 120275 | 138541 | 858646 | 0 | 0 | 0 | 0
[5 empty] | 2016-03-14 | 2016 | 15-16 | 0 | 0 | 0 | 0 | 593241 | 120275 | 138541 | 858646 | 0 | 0 | 0 | 0
[5 empty] | 2016-03-15 | 2016 | 15-16 | 0 | 0 | 0 | 0 | 593241 | 120275 | 138541 | 858646 | 0 | 0 | 0 | 0
[5 empty] | 2016-03-16 | 2016 | 15-16 | 0 | 0 | 0 | 0 | 593241 | 120275 | 138541 | 858646 | 0 | 0 | 0 | 0
[5 empty] | 2016-03-17 | 2016 | 15-16 | 0 | 0 | 0 | 0 | 593241 | 120275 | 138541 | 858646 | 0 | 0 | 0 | 0
[5 empty] | 2016-03-18 | 2016 | 15-16 | 0 | 0 | 0 | 0 | 593241 | 120275 | 138541 | 858646 | 0 | 0 | 0 | 0
[5 empty] | 2016-03-19 | 2016 | 15-16 | 0 | 0 | 0 | 0 | 593241 | 120275 | 138541 | 858646 | 0 | 0 | 0 | 0
[5 empty] | 2016-03-20 | 2016 | 15-16 | 0 | 0 | 0 | 0 | 593241 | 120275 | 138541 | 858646 | 0 | 0 | 0 | 0
[5 empty] | 2016-03-21 | 2016 | 15-16 | 0 | 0 | 0 | 0 | 593241 | 120275 | 138541 | 858646 | 0 | 0 | 0 | 0
[5 empty] | 2016-03-22 | 2016 | 15-16 | 0 | 0 | 0 | 0 | 593241 | 120275 | 138541 | 858646 | 0 | 0 | 0 | 0
[5 empty] | 2016-03-23 | 2016 | 15-16 | 0 | 0 | 0 | 0 | 593241 | 120275 | 138541 | 858646 | 0 | 0 | 0 | 0
[5 empty] | 2016-03-24 | 2016 | 15-16 | 0 | 0 | 0 | 0 | 593241 | 120275 | 138541 | 858646 | 0 | 0 | 0 | 0
[5 empty] | 2016-03-25 | 2016 | 15-16 | 0 | 0 | 0 | 0 | 593241 | 120275 | 138541 | 858646 | 0 | 0 | 0 | 0
[5 empty] | 2016-03-26 | 2016 | 15-16 | 0 | 0 | 0 | 0 | 593241 | 120275 | 138541 | 858646 | 0 | 0 | 0 | 0
[5 empty] | 2016-03-27 | 2016 | 15-16 | 0 | 0 | 0 | 0 | 593241 | 120275 | 138541 | 858646 | 0 | 0 | 0 | 0
[5 empty] | 2016-03-28 | 2016 | 15-16 | 0 | 0 | 0 | 0 | 593241 | 120275 | 138541 | 858646 | 0 | 0 | 0 | 0
[5 empty] | 2016-03-29 | 2016 | 15-16 | 0 | 0 | 0 | 0 | 593241 | 120275 | 138541 | 858646 | 0 | 0 | 0 | 0
[5 empty] | 2016-03-30 | 2016 | 15-16 | 0 | 0 | 0 | 0 | 593241 | 120275 | 138541 | 858646 | 0 | 0 | 0 | 0
[5 empty] | 2016-03-31 | 2016 | 15-16 | 0 | 0 | 0 | 0 | 593241 | 120275 | 138541 | 858646 | 0 | 0 | 0 | 0
[5 empty] | 2016-04-01 | 2016 | 15-16 | 0 | 0 | 0 | 0 | 593241 | 120275 | 138541 | 858646 | 0 | 0 | 0 | 0
[5 empty] | 2016-04-02 | 2016 | 15-16 | 0 | 0 | 0 | 0 | 593241 | 120275 | 138541 | 858646 | 0 | 0 | 0 | 0
[5 empty] | 2016-04-03 | 2016 | 15-16 | 0 | 0 | 0 | 0 | 593241 | 120275 | 138541 | 858646 | 0 | 0 | 0 | 0
[5 empty] | 2016-04-04 | 2016 | 15-16 | 0 | 0 | 0 | 0 | 593241 | 120275 | 138541 | 858646 | 0 | 0 | 0 | 0
[5 empty] | 2016-04-05 | 2016 | 15-16 | 0 | 0 | 0 | 0 | 593241 | 120275 | 138541 | 858646 | 0 | 0 | 0 | 0
[5 empty] | 2016-04-06 | 2016 | 15-16 | 0 | 0 | 0 | 0 | 593241 | 120275 | 138541 | 858646 | 0 | 0 | 0 | 0
[5 empty] | 2016-04-07 | 2016 | 15-16 | 0 | 0 | 0 | 0 | 593241 | 120275 | 138541 | 858646 | 0 | 0 | 0 | 0
[5 empty] | 2016-04-08 | 2016 | 15-16 | 0 | 0 | 0 | 0 | 593241 | 120275 | 138541 | 858646 | 0 | 0 | 0 | 0
[5 empty] | 2016-04-09 | 2016 | 15-16 | 0 | 0 | 0 | 0 | 593241 | 120275 | 138541 | 858646 | 0 | 0 | 0 | 0
[5 empty] | 2016-04-10 | 2016 | 15-16 | 0 | 0 | 0 | 0 | 593241 | 120275 | 138541 | 858646 | 0 | 0 | 0 | 0
[5 empty] | 2016-04-11 | 2016 | 15-16 | 0 | 0 | 0 | 0 | 593241 | 120275 | 138541 | 858646 | 0 | 0 | 0 | 0
[5 empty] | 2016-04-12 | 2016 | 15-16 | 0 | 0 | 0 | 0 | 593241 | 120275 | 138541 | 858646 | 0 | 0 | 0 | 0
[5 empty] | 2016-04-13 | 2016 | 15-16 | 0 | 0 | 0 | 0 | 593241 | 120275 | 138541 | 858646 | 0 | 0 | 0 | 0
[5 empty] | 2016-04-14 | 2016 | 15-16 | 0 | 0 | 0 | 0 | 593241 | 120275 | 138541 | 858646 | 0 | 0 | 0 | 0
[5 empty] | 2016-04-15 | 2016 | 15-16 | 0 | 0 | 0 | 0 | 593241 | 120275 | 138541 | 858646 | 0 | 0 | 0 | 0
[5 empty] | 2016-04-16 | 2016 | 15-16 | 0 | 0 | 0 | 0 | 593241 | 120275 | 138541 | 858646 | 0 | 0 | 0 | 0
[5 empty] | 2016-04-17 | 2016 | 15-16 | 0 | 0 | 0 | 0 | 593241 | 120275 | 138541 | 858646 | 0 | 0 | 0 | 0
[5 empty] | 2016-04-18 | 2016 | 15-16 | 0 | 0 | 0 | 0 | 593241 | 120275 | 138541 | 858646 | 0 | 0 | 0 | 0
[5 empty] | 2016-04-19 | 2016 | 15-16 | 0 | 0 | 0 | 0 | 593241 | 120275 | 138541 | 858646 | 0 | 0 | 0 | 0
[5 empty] | 2016-04-20 | 2016 | 15-16 | 0 | 0 | 0 | 0 | 593241 | 120275 | 138541 | 858646 | 0 | 0 | 0 | 0
[5 empty] | 2016-04-21 | 2016 | 15-16 | 0 | 0 | 0 | 0 | 593241 | 120275 | 138541 | 858646 | 0 | 0 | 0 | 0
[5 empty] | 2016-04-22 | 2016 | 15-16 | 0 | 0 | 0 | 0 | 593241 | 120275 | 138541 | 858646 | 0 | 0 | 0 | 0
[5 empty] | 2016-04-23 | 2016 | 15-16 | 0 | 0 | 0 | 0 | 593241 | 120275 | 138541 | 858646 | 0 | 0 | 0 | 0
[5 empty] | 2016-04-24 | 2016 | 15-16 | 0 | 0 | 0 | 0 | 593241 | 120275 | 138541 | 858646 | 0 | 0 | 0 | 0
[5 empty] | 2016-04-25 | 2016 | 15-16 | 0 | 0 | 0 | 0 | 593241 | 120275 | 138541 | 858646 | 0 | 0 | 0 | 0
[5 empty] | 2016-04-26 | 2016 | 15-16 | 0 | 0 | 0 | 0 | 593241 | 120275 | 138541 | 858646 | 0 | 0 | 0 | 0
[5 empty] | 2016-04-27 | 2016 | 15-16 | 0 | 0 | 0 | 0 | 593241 | 120275 | 138541 | 858646 | 0 | 0 | 0 | 0
[5 empty] | 2016-04-28 | 2016 | 15-16 | 0 | 0 | 0 | 0 | 593241 | 120275 | 138541 | 858646 | 0 | 0 | 0 | 0
[5 empty] | 2016-04-29 | 2016 | 15-16 | 0 | 0 | 0 | 0 | 593241 | 120275 | 138541 | 858646 | 0 | 0 | 0 | 0
[5 empty] | 2016-04-30 | 2016 | 15-16 | 0 | 0 | 0 | 0 | 593241 | 120275 | 138541 | 858646 | 0 | 0 | 0 | 0
[5 empty] | 2016-05-01 | 2016 | 15-16 | 0 | 0 | 0 | 0 | 593241 | 120275 | 138541 | 858646 | 0 | 0 | 0 | 0
[5 empty] | 2016-05-02 | 2016 | 15-16 | 0 | 0 | 0 | 0 | 593241 | 120275 | 138541 | 858646 | 0 | 0 | 0 | 0
[5 empty] | 2016-05-03 | 2016 | 15-16 | 0 | 0 | 0 | 0 | 593241 | 120275 | 138541 | 858646 | 0 | 0 | 0 | 0
[5 empty] | 2016-05-04 | 2016 | 15-16 | 0 | 0 | 0 | 0 | 593241 | 120275 | 138541 | 858646 | 0 | 0 | 0 | 0
[5 empty] | 2016-05-05 | 2016 | 15-16 | 0 | 0 | 0 | 0 | 593241 | 120275 | 138541 | 858646 | 0 | 0 | 0 | 0
[5 empty] | 2016-05-06 | 2016 | 15-16 | 0 | 0 | 0 | 0 | 593241 | 120275 | 138541 | 858646 | 0 | 0 | 0 | 0
[5 empty] | 2016-05-07 | 2016 | 15-16 | 0 | 0 | 0 | 0 | 593241 | 120275 | 138541 | 858646 | 0 | 0 | 0 | 0
[5 empty] | 2016-05-08 | 2016 | 15-16 | 0 | 0 | 0 | 0 | 593241 | 120275 | 138541 | 858646 | 0 | 0 | 0 | 0
[5 empty] | 2016-05-09 | 2016 |  | 0 | 0 | 0 | 0 | 593241 | 120275 | 138541 | 858646 | 0 | 0 | 0 | 0
[5 empty] | 2016-05-10 | 2016 | 15-16 | 0 | 0 | 0 | 0 | 593241 | 120275 | 138541 | 858646 | 0 | 0 | 0 | 0
[5 empty] | 2016-05-11 | 2016 | 15-16 | 0 | 0 | 0 | 0 | 593241 | 120275 | 138541 | 858646 | 0 | 0 | 0 | 0
[5 empty] | 2016-05-12 | 2016 | 15-16 | 0 | 0 | 0 | 0 | 593241 | 120275 | 138541 | 858646 | 0 | 0 | 0 | 0
[5 empty] | 2016-05-13 | 2016 | 15-16 | 0 | 0 | 0 | 0 | 593241 | 120275 | 138541 | 858646 | 0 | 0 | 0 | 0
[5 empty] | 2016-05-14 | 2016 | 15-16 | 0 | 0 | 0 | 0 | 593241 | 120275 | 138541 | 858646 | 0 | 0 | 0 | 0
[5 empty] | 2016-05-15 | 2016 | 15-16 | 0 | 0 | 0 | 0 | 593241 | 120275 | 138541 | 858646 | 0 | 0 | 0 | 0
[5 empty] | 2016-05-16 | 2016 | 15-16 | 0 | 0 | 0 | 0 | 593241 | 120275 | 138541 | 858646 | 0 | 0 | 0 | 0
[5 empty] | 2016-05-17 | 2016 | 15-16 | 0 | 0 | 0 | 0 | 593241 | 120275 | 138541 | 858646 | 0 | 0 | 0 | 0
[5 empty] | 2016-05-18 | 2016 | 15-16 | 0 | 0 | 0 | 0 | 593241 | 120275 | 138541 | 858646 | 0 | 0 | 0 | 0
[5 empty] | 2016-05-19 | 2016 | 15-16 | 0 | 0 | 0 | 0 | 593241 | 120275 | 138541 | 858646 | 0 | 0 | 0 | 0
[5 empty] | 2016-05-20 | 2016 | 15-16 | 0 | 0 | 0 | 0 | 593241 | 120275 | 138541 | 858646 | 0 | 0 | 0 | 0
[5 empty] | 2016-05-21 | 2016 | 15-16 | 0 | 0 | 0 | 0 | 593241 | 120275 | 138541 | 858646 | 0 | 0 | 0 | 0
[5 empty] | 2016-05-22 | 2016 | 15-16 | 0 | 0 | 0 | 0 | 593241 | 120275 | 138541 | 858646 | 0 | 0 | 0 | 0
[5 empty] | 2016-05-23 | 2016 | 15-16 | 0 | 0 | 0 | 0 | 593241 | 120275 | 138541 | 858646 | 0 | 0 | 0 | 0
[5 empty] | 2016-05-24 | 2016 | 15-16 | 0 | 0 | 0 | 0 | 593241 | 120275 | 138541 | 858646 | 0 | 0 | 0 | 0
[5 empty] | 2016-05-25 | 2016 | 15-16 | 0 | 0 | 0 | 0 | 593241 | 120275 | 138541 | 858646 | 0 | 0 | 0 | 0
[5 empty] | 2016-05-26 | 2016 | 15-16 | 0 | 0 | 0 | 0 | 593241 | 120275 | 138541 | 858646 | 0 | 0 | 0 | 0
[5 empty] | 2016-05-27 | 2016 | 15-16 | 0 | 0 | 0 | 0 | 593241 | 120275 | 138541 | 858646 | 0 | 0 | 0 | 0
[5 empty] | 2016-05-28 | 2016 | 15-16 | 0 | 0 | 0 | 0 | 593241 | 120275 | 138541 | 858646 | 0 | 0 | 0 | 0
[5 empty] | 2016-05-29 | 2016 | 15-16 | 0 | 0 | 0 | 0 | 593241 | 120275 | 138541 | 858646 | 0 | 0 | 0 | 0
[5 empty] | 2016-05-30 | 2016 | 15-16 | 0 | 0 | 0 | 0 | 593241 | 120275 | 138541 | 858646 | 0 | 0 | 0 | 0
[5 empty] | 2016-05-31 | 2016 | 15-16 | 0 | 0 | 0 | 0 | 593241 | 120275 | 138541 | 858646 | 0 | 0 | 0 | 0
[5 empty] | 2016-06-01 | 2016 | 15-16 | 0 | 0 | 0 | 0 | 593241 | 120275 | 138541 | 858646 | 0 | 0 | 0 | 0
[5 empty] | 2016-06-02 | 2016 | 15-16 | 0 | 0 | 0 | 0 | 593241 | 120275 | 138541 | 858646 | 0 | 0 | 0 | 0
[5 empty] | 2016-06-03 | 2016 | 15-16 | 0 | 0 | 0 | 0 | 593241 | 120275 | 138541 | 858646 | 0 | 0 | 0 | 0
[5 empty] | 2016-06-04 | 2016 | 15-16 | 0 | 0 | 0 | 0 | 593241 | 120275 | 138541 | 858646 | 0 | 0 | 0 | 0
[5 empty] | 2016-06-05 | 2016 | 15-16 | 0 | 0 | 0 | 0 | 593241 | 120275 | 138541 | 858646 | 0 | 0 | 0 | 0
[5 empty] | 2016-06-06 | 2016 | 15-16 | 0 | 0 | 0 | 0 | 593241 | 120275 | 138541 | 858646 | 0 | 0 | 0 | 0
[5 empty] | 2016-06-07 | 2016 | 15-16 | 0 | 0 | 0 | 0 | 593241 | 120275 | 138541 | 858646 | 0 | 0 | 0 | 0
[5 empty] | 2016-06-08 | 2016 | 15-16 | 0 | 0 | 0 | 0 | 593241 | 120275 | 138541 | 858646 | 0 | 0 | 0 | 0
[5 empty] | 2016-06-09 | 2016 | 15-16 | 0 | 0 | 0 | 0 | 593241 | 120275 | 138541 | 858646 | 0 | 0 | 0 | 0
[5 empty] | 2016-06-10 | 2016 | 15-16 | 0 | 0 | 0 | 0 | 593241 | 120275 | 138541 | 858646 | 0 | 0 | 0 | 0
[5 empty] | 2016-06-11 | 2016 | 15-16 | 0 | 0 | 0 | 0 | 593241 | 120275 | 138541 | 858646 | 0 | 0 | 0 | 0
[5 empty] | 2016-06-12 | 2016 | 15-16 | 0 | 0 | 0 | 0 | 593241 | 120275 | 138541 | 858646 | 0 | 0 | 0 | 0
[5 empty] | 2016-06-13 | 2016 | 15-16 | 0 | 0 | 0 | 0 | 593241 | 120275 | 138541 | 858646 | 0 | 0 | 0 | 0
[5 empty] | 2016-06-14 | 2016 | 15-16 | 0 | 0 | 0 | 0 | 593241 | 120275 | 138541 | 858646 | 0 | 0 | 0 | 0
[5 empty] | 2016-06-15 | 2016 | 15-16 | 0 | 0 | 0 | 0 | 593241 | 120275 | 138541 | 858646 | 0 | 0 | 0 | 0
[5 empty] | 2016-06-16 | 2016 | 15-16 | 0 | 0 | 0 | 0 | 593241 | 120275 | 138541 | 858646 | 0 | 0 | 0 | 0
[5 empty] | 2016-06-17 | 2016 | 15-16 | 0 | 0 | 0 | 0 | 593241 | 120275 | 138541 | 858646 | 0 | 0 | 0 | 0
[5 empty] | 2016-06-18 | 2016 | 15-16 | 0 | 0 | 0 | 0 | 593241 | 120275 | 138541 | 858646 | 0 | 0 | 0 | 0
[5 empty] | 2016-06-19 | 2016 | 15-16 | 0 | 0 | 0 | 0 | 593241 | 120275 | 138541 | 858646 | 0 | 0 | 0 | 0
[5 empty] | 2016-06-20 | 2016 | 15-16 | 0 | 0 | 0 | 0 | 593241 | 120275 | 138541 | 858646 | 0 | 0 | 0 | 0
[5 empty] | 2016-06-21 | 2016 | 15-16 | 0 | 0 | 0 | 0 | 593241 | 120275 | 138541 | 858646 | 0 | 0 | 0 | 0
[5 empty] | 2016-06-22 | 2016 | 15-16 | 0 | 0 | 0 | 0 | 593241 | 120275 | 138541 | 858646 | 0 | 0 | 0 | 0
[5 empty] | 2016-06-23 | 2016 | 15-16 | 0 | 0 | 0 | 0 | 593241 | 120275 | 138541 | 858646 | 0 | 0 | 0 | 0
[5 empty] | 2016-06-24 | 2016 | 15-16 | 0 | 0 | 0 | 0 | 593241 | 120275 | 138541 | 858646 | 0 | 0 | 0 | 0
[5 empty] | 2016-06-25 | 2016 | 15-16 | 0 | 0 | 0 | 0 | 593241 | 120275 | 138541 | 858646 | 0 | 0 | 0 | 0
[5 empty] | 2016-06-26 | 2016 | 15-16 | 0 | 0 | 0 | 0 | 593241 | 120275 | 138541 | 858646 | 0 | 0 | 0 | 0
[5 empty] | 2016-06-27 | 2016 | 15-16 | 0 | 0 | 0 | 0 | 593241 | 120275 | 138541 | 858646 | 0 | 0 | 0 | 0
[5 empty] | 2016-06-28 | 2016 | 15-16 | 0 | 0 | 0 | 0 | 593241 | 120275 | 138541 | 858646 | 0 | 0 | 0 | 0
[5 empty] | 2016-06-29 | 2016 | 15-16 | 0 | 0 | 0 | 0 | 593241 | 120275 | 138541 | 858646 | 0 | 0 | 0 | 0
[5 empty] | 2016-06-30 | 2016 | 15-16 | 0 | 0 | 0 | 0 | 593241 | 120275 | 138541 | 858646 | 0 | 0 | 0 | 0
[5 empty] | 2016-07-01 | 2017 | 16-17 | 0 | 0 | 0 | 0 | 606385.5 | 123893.5 | 140951.5 | 878300.5 | 0 | 0 | 0 | 0
[5 empty] | 2016-07-02 | 2017 | 16-17 | 0 | 0 | 0 | 0 | 606385.5 | 123893.5 | 140951.5 | 878300.5 | 0 | 0 | 0 | 0
[5 empty] | 2016-07-03 | 2017 | 16-17 | 0 | 0 | 0 | 0 | 606385.5 | 123893.5 | 140951.5 | 878300.5 | 0 | 0 | 0 | 0
[5 empty] | 2016-07-04 | 2017 | 16-17 | 0 | 0 | 0 | 0 | 606385.5 | 123893.5 | 140951.5 | 878300.5 | 0 | 0 | 0 | 0
[5 empty] | 2016-07-05 | 2017 | 16-17 | 0 | 0 | 0 | 0 | 606385.5 | 123893.5 | 140951.5 | 878300.5 | 0 | 0 | 0 | 0
[5 empty] | 2016-07-06 | 2017 | 16-17 | 0 | 0 | 0 | 0 | 606385.5 | 123893.5 | 140951.5 | 878300.5 | 0 | 0 | 0 | 0
[5 empty] | 2016-07-07 | 2017 | 16-17 | 0 | 0 | 0 | 0 | 606385.5 | 123893.5 | 140951.5 | 878300.5 | 0 | 0 | 0 | 0
[5 empty] | 2016-07-08 | 2017 | 16-17 | 0 | 0 | 0 | 0 | 606385.5 | 123893.5 | 140951.5 | 878300.5 | 0 | 0 | 0 | 0
[5 empty] | 2016-07-09 | 2017 | 16-17 | 0 | 0 | 0 | 0 | 606385.5 | 123893.5 | 140951.5 | 878300.5 | 0 | 0 | 0 | 0
[5 empty] | 2016-07-10 | 2017 | 16-17 | 0 | 0 | 0 | 0 | 606385.5 | 123893.5 | 140951.5 | 878300.5 | 0 | 0 | 0 | 0
[5 empty] | 2016-07-11 | 2017 |  | 0 | 0 | 0 | 0 | 606385.5 | 123893.5 | 140951.5 | 878300.5 | 0 | 0 | 0 | 0
[5 empty] | 2016-07-12 | 2017 |  | 0 | 0 | 0 | 0 | 606385.5 | 123893.5 | 140951.5 | 878300.5 | 0 | 0 | 0 | 0
[5 empty] | 2016-07-13 | 2017 | 16-17 | 0 | 0 | 0 | 0 | 606385.5 | 123893.5 | 140951.5 | 878300.5 | 0 | 0 | 0 | 0
[5 empty] | 2016-07-14 | 2017 | 16-17 | 0 | 0 | 0 | 0 | 606385.5 | 123893.5 | 140951.5 | 878300.5 | 0 | 0 | 0 | 0
[5 empty] | 2016-07-15 | 2017 | 16-17 | 0 | 0 | 0 | 0 | 606385.5 | 123893.5 | 140951.5 | 878300.5 | 0 | 0 | 0 | 0
[5 empty] | 2016-07-16 | 2017 | 16-17 | 0 | 0 | 0 | 0 | 606385.5 | 123893.5 | 140951.5 | 878300.5 | 0 | 0 | 0 | 0
[5 empty] | 2016-07-17 | 2017 | 16-17 | 0 | 0 | 0 | 0 | 606385.5 | 123893.5 | 140951.5 | 878300.5 | 0 | 0 | 0 | 0
[5 empty] | 2016-07-18 | 2017 | 16-17 | 0 | 0 | 0 | 0 | 606385.5 | 123893.5 | 140951.5 | 878300.5 | 0 | 0 | 0 | 0
[5 empty] | 2016-07-19 | 2017 | 16-17 | 0 | 0 | 0 | 0 | 606385.5 | 123893.5 | 140951.5 | 878300.5 | 0 | 0 | 0 | 0
[5 empty] | 2016-07-20 | 2017 | 16-17 | 0 | 0 | 0 | 0 | 606385.5 | 123893.5 | 140951.5 | 878300.5 | 0 | 0 | 0 | 0
[5 empty] | 2016-07-21 | 2017 | 16-17 | 0 | 0 | 0 | 0 | 606385.5 | 123893.5 | 140951.5 | 878300.5 | 0 | 0 | 0 | 0
[5 empty] | 2016-07-22 | 2017 | 16-17 | 0 | 0 | 0 | 0 | 606385.5 | 123893.5 | 140951.5 | 878300.5 | 0 | 0 | 0 | 0
[5 empty] | 2016-07-23 | 2017 | 16-17 | 0 | 0 | 0 | 0 | 606385.5 | 123893.5 | 140951.5 | 878300.5 | 0 | 0 | 0 | 0
[5 empty] | 2016-07-24 | 2017 | 16-17 | 0 | 0 | 0 | 0 | 606385.5 | 123893.5 | 140951.5 | 878300.5 | 0 | 0 | 0 | 0
[5 empty] | 2016-07-25 | 2017 | 16-17 | 0 | 0 | 0 | 0 | 606385.5 | 123893.5 | 140951.5 | 878300.5 | 0 | 0 | 0 | 0
[5 empty] | 2016-07-26 | 2017 | 16-17 | 0 | 0 | 0 | 0 | 606385.5 | 123893.5 | 140951.5 | 878300.5 | 0 | 0 | 0 | 0
[5 empty] | 2016-07-27 | 2017 | 16-17 | 0 | 0 | 0 | 0 | 606385.5 | 123893.5 | 140951.5 | 878300.5 | 0 | 0 | 0 | 0
[5 empty] | 2016-07-28 | 2017 | 16-17 | 0 | 0 | 0 | 0 | 606385.5 | 123893.5 | 140951.5 | 878300.5 | 0 | 0 | 0 | 0
[5 empty] | 2016-07-29 | 2017 | 16-17 | 0 | 0 | 0 | 0 | 606385.5 | 123893.5 | 140951.5 | 878300.5 | 0 | 0 | 0 | 0
[5 empty] | 2016-07-30 | 2017 | 16-17 | 0 | 0 | 0 | 0 | 606385.5 | 123893.5 | 140951.5 | 878300.5 | 0 | 0 | 0 | 0
[5 empty] | 2016-07-31 | 2017 | 16-17 | 0 | 0 | 0 | 0 | 606385.5 | 123893.5 | 140951.5 | 878300.5 | 0 | 0 | 0 | 0
[5 empty] | 2016-08-01 | 2017 | 16-17 | 0 | 0 | 0 | 0 | 606385.5 | 123893.5 | 140951.5 | 878300.5 | 0 | 0 | 0 | 0
[5 empty] | 2016-08-02 | 2017 | 16-17 | 0 | 0 | 0 | 0 | 606385.5 | 123893.5 | 140951.5 | 878300.5 | 0 | 0 | 0 | 0
[5 empty] | 2016-08-03 | 2017 | 16-17 | 0 | 0 | 0 | 0 | 606385.5 | 123893.5 | 140951.5 | 878300.5 | 0 | 0 | 0 | 0
[5 empty] | 2016-08-04 | 2017 | 16-17 | 0 | 0 | 0 | 0 | 606385.5 | 123893.5 | 140951.5 | 878300.5 | 0 | 0 | 0 | 0
[5 empty] | 2016-08-05 | 2017 | 16-17 | 0 | 0 | 0 | 0 | 606385.5 | 123893.5 | 140951.5 | 878300.5 | 0 | 0 | 0 | 0
[5 empty] | 2016-08-06 | 2017 | 16-17 | 0 | 0 | 0 | 0 | 606385.5 | 123893.5 | 140951.5 | 878300.5 | 0 | 0 | 0 | 0
[5 empty] | 2016-08-07 | 2017 | 16-17 | 0 | 0 | 0 | 0 | 606385.5 | 123893.5 | 140951.5 | 878300.5 | 0 | 0 | 0 | 0
[5 empty] | 2016-08-08 | 2017 | 16-17 | 0 | 0 | 0 | 0 | 606385.5 | 123893.5 | 140951.5 | 878300.5 | 0 | 0 | 0 | 0
[5 empty] | 2016-08-09 | 2017 | 16-17 | 0 | 0 | 0 | 0 | 606385.5 | 123893.5 | 140951.5 | 878300.5 | 0 | 0 | 0 | 0
[5 empty] | 2016-08-10 | 2017 | 16-17 | 0 | 0 | 0 | 0 | 606385.5 | 123893.5 | 140951.5 | 878300.5 | 0 | 0 | 0 | 0
[5 empty] | 2016-08-11 | 2017 | 16-17 | 0 | 0 | 0 | 0 | 606385.5 | 123893.5 | 140951.5 | 878300.5 | 0 | 0 | 0 | 0
[5 empty] | 2016-08-12 | 2017 | 16-17 | 0 | 0 | 0 | 0 | 606385.5 | 123893.5 | 140951.5 | 878300.5 | 0 | 0 | 0 | 0
[5 empty] | 2016-08-13 | 2017 | 16-17 | 0 | 0 | 0 | 0 | 606385.5 | 123893.5 | 140951.5 | 878300.5 | 0 | 0 | 0 | 0
[5 empty] | 2016-08-14 | 2017 | 16-17 | 0 | 0 | 0 | 0 | 606385.5 | 123893.5 | 140951.5 | 878300.5 | 0 | 0 | 0 | 0
[5 empty] | 2016-08-15 | 2017 | 16-17 | 0 | 0 | 0 | 0 | 606385.5 | 123893.5 | 140951.5 | 878300.5 | 0 | 0 | 0 | 0
[5 empty] | 2016-08-16 | 2017 | 16-17 | 0 | 0 | 0 | 0 | 606385.5 | 123893.5 | 140951.5 | 878300.5 | 0 | 0 | 0 | 0
[5 empty] | 2016-08-17 | 2017 | 16-17 | 0 | 0 | 0 | 0 | 606385.5 | 123893.5 | 140951.5 | 878300.5 | 0 | 0 | 0 | 0
[5 empty] | 2016-08-18 | 2017 | 16-17 | 0 | 0 | 0 | 0 | 606385.5 | 123893.5 | 140951.5 | 878300.5 | 0 | 0 | 0 | 0
[5 empty] | 2016-08-19 | 2017 | 16-17 | 0 | 0 | 0 | 0 | 606385.5 | 123893.5 | 140951.5 | 878300.5 | 0 | 0 | 0 | 0
[5 empty] | 2016-08-20 | 2017 | 16-17 | 0 | 0 | 0 | 0 | 606385.5 | 123893.5 | 140951.5 | 878300.5 | 0 | 0 | 0 | 0
[5 empty] | 2016-08-21 | 2017 | 16-17 | 0 | 0 | 0 | 0 | 606385.5 | 123893.5 | 140951.5 | 878300.5 | 0 | 0 | 0 | 0
[5 empty] | 2016-08-22 | 2017 | 16-17 | 0 | 0 | 0 | 0 | 606385.5 | 123893.5 | 140951.5 | 878300.5 | 0 | 0 | 0 | 0
[5 empty] | 2016-08-23 | 2017 | 16-17 | 0 | 0 | 0 | 0 | 606385.5 | 123893.5 | 140951.5 | 878300.5 | 0 | 0 | 0 | 0
[5 empty] | 2016-08-24 | 2017 | 16-17 | 0 | 0 | 0 | 0 | 606385.5 | 123893.5 | 140951.5 | 878300.5 | 0 | 0 | 0 | 0
[5 empty] | 2016-08-25 | 2017 | 16-17 | 0 | 0 | 0 | 0 | 606385.5 | 123893.5 | 140951.5 | 878300.5 | 0 | 0 | 0 | 0
[5 empty] | 2016-08-26 | 2017 | 16-17 | 0 | 0 | 0 | 0 | 606385.5 | 123893.5 | 140951.5 | 878300.5 | 0 | 0 | 0 | 0
[5 empty] | 2016-08-27 | 2017 | 16-17 | 0 | 0 | 0 | 0 | 606385.5 | 123893.5 | 140951.5 | 878300.5 | 0 | 0 | 0 | 0
[5 empty] | 2016-08-28 | 2017 | 16-17 | 0 | 0 | 0 | 0 | 606385.5 | 123893.5 | 140951.5 | 878300.5 | 0 | 0 | 0 | 0
[5 empty] | 2016-08-29 | 2017 | 16-17 | 0 | 0 | 0 | 0 | 606385.5 | 123893.5 | 140951.5 | 878300.5 | 0 | 0 | 0 | 0
[5 empty] | 2016-08-30 | 2017 | 16-17 | 0 | 0 | 0 | 0 | 606385.5 | 123893.5 | 140951.5 | 878300.5 | 0 | 0 | 0 | 0
[5 empty] | 2016-08-31 | 2017 | 16-17 | 0 | 0 | 0 | 0 | 606385.5 | 123893.5 | 140951.5 | 878300.5 | 0 | 0 | 0 | 0
[5 empty] | 2016-09-01 | 2017 | 16-17 | 0 | 0 | 0 | 0 | 606385.5 | 123893.5 | 140951.5 | 878300.5 | 0 | 0 | 0 | 0
[5 empty] | 2016-09-02 | 2017 | 16-17 | 0 | 0 | 0 | 0 | 606385.5 | 123893.5 | 140951.5 | 878300.5 | 0 | 0 | 0 | 0
[5 empty] | 2016-09-03 | 2017 | 16-17 | 0 | 0 | 0 | 0 | 606385.5 | 123893.5 | 140951.5 | 878300.5 | 0 | 0 | 0 | 0
[5 empty] | 2016-09-04 | 2017 | 16-17 | 0 | 0 | 0 | 0 | 606385.5 | 123893.5 | 140951.5 | 878300.5 | 0 | 0 | 0 | 0
[5 empty] | 2016-09-05 | 2017 | 16-17 | 0 | 0 | 0 | 0 | 606385.5 | 123893.5 | 140951.5 | 878300.5 | 0 | 0 | 0 | 0
[5 empty] | 2016-09-06 | 2017 | 16-17 | 0 | 0 | 0 | 0 | 606385.5 | 123893.5 | 140951.5 | 878300.5 | 0 | 0 | 0 | 0
[5 empty] | 2016-09-07 | 2017 | 16-17 | 0 | 0 | 0 | 0 | 606385.5 | 123893.5 | 140951.5 | 878300.5 | 0 | 0 | 0 | 0
[5 empty] | 2016-09-08 | 2017 | 16-17 | 0 | 0 | 0 | 0 | 606385.5 | 123893.5 | 140951.5 | 878300.5 | 0 | 0 | 0 | 0
[5 empty] | 2016-09-09 | 2017 | 16-17 | 0 | 0 | 0 | 0 | 606385.5 | 123893.5 | 140951.5 | 878300.5 | 0 | 0 | 0 | 0
[5 empty] | 2016-09-10 | 2017 | 16-17 | 0 | 0 | 0 | 0 | 606385.5 | 123893.5 | 140951.5 | 878300.5 | 0 | 0 | 0 | 0
[5 empty] | 2016-09-11 | 2017 | 16-17 | 0 | 0 | 0 | 0 | 606385.5 | 123893.5 | 140951.5 | 878300.5 | 0 | 0 | 0 | 0
[5 empty] | 2016-09-12 | 2017 | 16-17 | 0 | 0 | 0 | 0 | 606385.5 | 123893.5 | 140951.5 | 878300.5 | 0 | 0 | 0 | 0
[5 empty] | 2016-09-13 | 2017 | 16-17 | 0 | 0 | 0 | 0 | 606385.5 | 123893.5 | 140951.5 | 878300.5 | 0 | 0 | 0 | 0
[5 empty] | 2016-09-14 | 2017 | 16-17 | 0 | 0 | 0 | 0 | 606385.5 | 123893.5 | 140951.5 | 878300.5 | 0 | 0 | 0 | 0
[5 empty] | 2016-09-15 | 2017 | 16-17 | 0 | 0 | 0 | 0 | 606385.5 | 123893.5 | 140951.5 | 878300.5 | 0 | 0 | 0 | 0
[5 empty] | 2016-09-16 | 2017 | 16-17 | 0 | 0 | 0 | 0 | 606385.5 | 123893.5 | 140951.5 | 878300.5 | 0 | 0 | 0 | 0
[5 empty] | 2016-09-17 | 2017 | 16-17 | 0 | 0 | 0 | 0 | 606385.5 | 123893.5 | 140951.5 | 878300.5 | 0 | 0 | 0 | 0
[5 empty] | 2016-09-18 | 2017 | 16-17 | 0 | 0 | 0 | 0 | 606385.5 | 123893.5 | 140951.5 | 878300.5 | 0 | 0 | 0 | 0
[5 empty] | 2016-09-19 | 2017 | 16-17 | 0 | 0 | 0 | 0 | 606385.5 | 123893.5 | 140951.5 | 878300.5 | 0 | 0 | 0 | 0
[5 empty] | 2016-09-20 | 2017 | 16-17 | 0 | 0 | 0 | 0 | 606385.5 | 123893.5 | 140951.5 | 878300.5 | 0 | 0 | 0 | 0
[5 empty] | 2016-09-21 | 2017 | 16-17 | 0 | 0 | 0 | 0 | 606385.5 | 123893.5 | 140951.5 | 878300.5 | 0 | 0 | 0 | 0
[5 empty] | 2016-09-22 | 2017 | 16-17 | 0 | 0 | 0 | 0 | 606385.5 | 123893.5 | 140951.5 | 878300.5 | 0 | 0 | 0 | 0
[5 empty] | 2016-09-23 | 2017 | 16-17 | 0 | 0 | 0 | 0 | 606385.5 | 123893.5 | 140951.5 | 878300.5 | 0 | 0 | 0 | 0
[5 empty] | 2016-09-24 | 2017 | 16-17 | 0 | 0 | 0 | 0 | 606385.5 | 123893.5 | 140951.5 | 878300.5 | 0 | 0 | 0 | 0
[5 empty] | 2016-09-25 | 2017 | 16-17 | 0 | 0 | 0 | 0 | 606385.5 | 123893.5 | 140951.5 | 878300.5 | 0 | 0 | 0 | 0
[5 empty] | 2016-09-26 | 2017 | 16-17 | 0 | 0 | 0 | 0 | 606385.5 | 123893.5 | 140951.5 | 878300.5 | 0 | 0 | 0 | 0
[5 empty] | 2016-09-27 | 2017 | 16-17 | 0 | 0 | 0 | 0 | 606385.5 | 123893.5 | 140951.5 | 878300.5 | 0 | 0 | 0 | 0
[5 empty] | 2016-09-28 | 2017 |  | 0 | 0 | 0 | 0 | 606385.5 | 123893.5 | 140951.5 | 878300.5 | 0 | 0 | 0 | 0
[5 empty] | 2016-09-29 | 2017 |  | 0 | 0 | 0 | 0 | 606385.5 | 123893.5 | 140951.5 | 878300.5 | 0 | 0 | 0 | 0
[5 empty] | 2016-09-30 | 2017 | 16-17 | 0 | 0 | 0 | 0 | 606385.5 | 123893.5 | 140951.5 | 878300.5 | 0 | 0 | 0 | 0
[5 empty] | 2016-10-01 | 2017 | 16-17 | 0 | 0 | 0 | 0 | 606385.5 | 123893.5 | 140951.5 | 878300.5 | 0 | 0 | 0 | 0
[5 empty] | 2016-10-02 | 2017 | 16-17 | 0 | 0 | 0 | 0 | 606385.5 | 123893.5 | 140951.5 | 878300.5 | 0 | 0 | 0 | 0
[5 empty] | 2016-10-03 | 2017 | 16-17 | 0 | 0 | 0 | 0 | 606385.5 | 123893.5 | 140951.5 | 878300.5 | 0 | 0 | 0 | 0
[5 empty] | 2016-10-04 | 2017 | 16-17 | 0 | 0 | 0 | 0 | 606385.5 | 123893.5 | 140951.5 | 878300.5 | 0 | 0 | 0 | 0
[5 empty] | 2016-10-05 | 2017 | 16-17 | 0 | 0 | 0 | 0 | 606385.5 | 123893.5 | 140951.5 | 878300.5 | 0 | 0 | 0 | 0
[5 empty] | 2016-10-06 | 2017 | 16-17 | 0 | 0 | 0 | 0 | 606385.5 | 123893.5 | 140951.5 | 878300.5 | 0 | 0 | 0 | 0
[5 empty] | 2016-10-07 | 2017 | 16-17 | 0 | 0 | 0 | 0 | 606385.5 | 123893.5 | 140951.5 | 878300.5 | 0 | 0 | 0 | 0
[5 empty] | 2016-10-08 | 2017 | 16-17 | 0 | 0 | 0 | 0 | 606385.5 | 123893.5 | 140951.5 | 878300.5 | 0 | 0 | 0 | 0
[5 empty] | 2016-10-09 | 2017 | 16-17 | 0 | 0 | 0 | 0 | 606385.5 | 123893.5 | 140951.5 | 878300.5 | 0 | 0 | 0 | 0
[5 empty] | 2016-10-10 | 2017 | 16-17 | 0 | 0 | 0 | 0 | 606385.5 | 123893.5 | 140951.5 | 878300.5 | 0 | 0 | 0 | 0
[5 empty] | 2016-10-11 | 2017 | 16-17 | 0 | 0 | 0 | 0 | 606385.5 | 123893.5 | 140951.5 | 878300.5 | 0 | 0 | 0 | 0
[5 empty] | 2016-10-12 | 2017 | 16-17 | 0 | 0 | 0 | 0 | 606385.5 | 123893.5 | 140951.5 | 878300.5 | 0 | 0 | 0 | 0
[5 empty] | 2016-10-13 | 2017 | 16-17 | 0 | 0 | 0 | 0 | 606385.5 | 123893.5 | 140951.5 | 878300.5 | 0 | 0 | 0 | 0
[5 empty] | 2016-10-14 | 2017 | 16-17 | 0 | 0 | 0 | 0 | 606385.5 | 123893.5 | 140951.5 | 878300.5 | 0 | 0 | 0 | 0
[5 empty] | 2016-10-15 | 2017 | 16-17 | 0 | 0 | 0 | 0 | 606385.5 | 123893.5 | 140951.5 | 878300.5 | 0 | 0 | 0 | 0
[5 empty] | 2016-10-16 | 2017 | 16-17 | 0 | 0 | 0 | 0 | 606385.5 | 123893.5 | 140951.5 | 878300.5 | 0 | 0 | 0 | 0
[5 empty] | 2016-10-17 | 2017 | 16-17 | 0 | 0 | 0 | 0 | 606385.5 | 123893.5 | 140951.5 | 878300.5 | 0 | 0 | 0 | 0
[5 empty] | 2016-10-18 | 2017 | 16-17 | 0 | 0 | 0 | 0 | 606385.5 | 123893.5 | 140951.5 | 878300.5 | 0 | 0 | 0 | 0
[5 empty] | 2016-10-19 | 2017 | 16-17 | 0 | 0 | 0 | 0 | 606385.5 | 123893.5 | 140951.5 | 878300.5 | 0 | 0 | 0 | 0
[5 empty] | 2016-10-20 | 2017 | 16-17 | 0 | 0 | 0 | 0 | 606385.5 | 123893.5 | 140951.5 | 878300.5 | 0 | 0 | 0 | 0
[5 empty] | 2016-10-21 | 2017 | 16-17 | 0 | 0 | 0 | 0 | 606385.5 | 123893.5 | 140951.5 | 878300.5 | 0 | 0 | 0 | 0
[5 empty] | 2016-10-22 | 2017 | 16-17 | 0 | 0 | 0 | 0 | 606385.5 | 123893.5 | 140951.5 | 878300.5 | 0 | 0 | 0 | 0
[5 empty] | 2016-10-23 | 2017 | 16-17 | 0 | 0 | 0 | 0 | 606385.5 | 123893.5 | 140951.5 | 878300.5 | 0 | 0 | 0 | 0
[5 empty] | 2016-10-24 | 2017 | 16-17 | 0 | 0 | 0 | 0 | 606385.5 | 123893.5 | 140951.5 | 878300.5 | 0 | 0 | 0 | 0
[5 empty] | 2016-10-25 | 2017 | 16-17 | 0 | 0 | 0 | 0 | 606385.5 | 123893.5 | 140951.5 | 878300.5 | 0 | 0 | 0 | 0
[5 empty] | 2016-10-26 | 2017 | 16-17 | 0 | 0 | 0 | 0 | 606385.5 | 123893.5 | 140951.5 | 878300.5 | 0 | 0 | 0 | 0
[5 empty] | 2016-10-27 | 2017 | 16-17 | 0 | 0 | 0 | 0 | 606385.5 | 123893.5 | 140951.5 | 878300.5 | 0 | 0 | 0 | 0
[5 empty] | 2016-10-28 | 2017 | 16-17 | 0 | 0 | 0 | 0 | 606385.5 | 123893.5 | 140951.5 | 878300.5 | 0 | 0 | 0 | 0
[5 empty] | 2016-10-29 | 2017 | 16-17 | 0 | 0 | 0 | 0 | 606385.5 | 123893.5 | 140951.5 | 878300.5 | 0 | 0 | 0 | 0
[5 empty] | 2016-10-30 | 2017 | 16-17 | 0 | 0 | 0 | 0 | 606385.5 | 123893.5 | 140951.5 | 878300.5 | 0 | 0 | 0 | 0
[5 empty] | 2016-10-31 | 2017 | 16-17 | 0 | 0 | 0 | 0 | 606385.5 | 123893.5 | 140951.5 | 878300.5 | 0 | 0 | 0 | 0
[5 empty] | 2016-11-01 | 2017 | 16-17 | 0 | 0 | 0 | 0 | 606385.5 | 123893.5 | 140951.5 | 878300.5 | 0 | 0 | 0 | 0
[5 empty] | 2016-11-02 | 2017 | 16-17 | 0 | 0 | 0 | 0 | 606385.5 | 123893.5 | 140951.5 | 878300.5 | 0 | 0 | 0 | 0
[5 empty] | 2016-11-03 | 2017 | 16-17 | 0 | 0 | 0 | 0 | 606385.5 | 123893.5 | 140951.5 | 878300.5 | 0 | 0 | 0 | 0
[5 empty] | 2016-11-04 | 2017 | 16-17 | 0 | 0 | 0 | 0 | 606385.5 | 123893.5 | 140951.5 | 878300.5 | 0 | 0 | 0 | 0
[5 empty] | 2016-11-05 | 2017 | 16-17 | 0 | 0 | 0 | 0 | 606385.5 | 123893.5 | 140951.5 | 878300.5 | 0 | 0 | 0 | 0
[5 empty] | 2016-11-06 | 2017 | 16-17 | 0 | 0 | 0 | 0 | 606385.5 | 123893.5 | 140951.5 | 878300.5 | 0 | 0 | 0 | 0
[5 empty] | 2016-11-07 | 2017 | 16-17 | 0 | 0 | 0 | 0 | 606385.5 | 123893.5 | 140951.5 | 878300.5 | 0 | 0 | 0 | 0
[5 empty] | 2016-11-08 | 2017 | 16-17 | 0 | 0 | 0 | 0 | 606385.5 | 123893.5 | 140951.5 | 878300.5 | 0 | 0 | 0 | 0
[5 empty] | 2016-11-09 | 2017 | 16-17 | 0 | 0 | 0 | 0 | 606385.5 | 123893.5 | 140951.5 | 878300.5 | 0 | 0 | 0 | 0
[5 empty] | 2016-11-10 | 2017 | 16-17 | 0 | 0 | 0 | 0 | 606385.5 | 123893.5 | 140951.5 | 878300.5 | 0 | 0 | 0 | 0
[5 empty] | 2016-11-11 | 2017 |  | 0 | 0 | 0 | 0 | 606385.5 | 123893.5 | 140951.5 | 878300.5 | 0 | 0 | 0 | 0
[5 empty] | 2016-11-12 | 2017 | 16-17 | 0 | 0 | 0 | 0 | 606385.5 | 123893.5 | 140951.5 | 878300.5 | 0 | 0 | 0 | 0
[5 empty] | 2016-11-13 | 2017 | 16-17 | 0 | 0 | 0 | 0 | 606385.5 | 123893.5 | 140951.5 | 878300.5 | 0 | 0 | 0 | 0
[5 empty] | 2016-11-14 | 2017 | 16-17 | 0 | 0 | 0 | 0 | 606385.5 | 123893.5 | 140951.5 | 878300.5 | 0 | 0 | 0 | 0
[5 empty] | 2016-11-15 | 2017 | 16-17 | 0 | 0 | 0 | 0 | 606385.5 | 123893.5 | 140951.5 | 878300.5 | 0 | 0 | 0 | 0
[5 empty] | 2016-11-16 | 2017 | 16-17 | 0 | 0 | 0 | 0 | 606385.5 | 123893.5 | 140951.5 | 878300.5 | 0 | 0 | 0 | 0
[5 empty] | 2016-11-17 | 2017 | 16-17 | 0 | 0 | 0 | 0 | 606385.5 | 123893.5 | 140951.5 | 878300.5 | 0 | 0 | 0 | 0
[5 empty] | 2016-11-18 | 2017 | 16-17 | 0 | 0 | 0 | 0 | 606385.5 | 123893.5 | 140951.5 | 878300.5 | 0 | 0 | 0 | 0
[5 empty] | 2016-11-19 | 2017 | 16-17 | 0 | 0 | 0 | 0 | 606385.5 | 123893.5 | 140951.5 | 878300.5 | 0 | 0 | 0 | 0
[5 empty] | 2016-11-20 | 2017 | 16-17 | 0 | 0 | 0 | 0 | 606385.5 | 123893.5 | 140951.5 | 878300.5 | 0 | 0 | 0 | 0
[5 empty] | 2016-11-21 | 2017 | 16-17 | 0 | 0 | 0 | 0 | 606385.5 | 123893.5 | 140951.5 | 878300.5 | 0 | 0 | 0 | 0
[5 empty] | 2016-11-22 | 2017 | 16-17 | 0 | 0 | 0 | 0 | 606385.5 | 123893.5 | 140951.5 | 878300.5 | 0 | 0 | 0 | 0
[5 empty] | 2016-11-23 | 2017 | 16-17 | 0 | 0 | 0 | 0 | 606385.5 | 123893.5 | 140951.5 | 878300.5 | 0 | 0 | 0 | 0
[5 empty] | 2016-11-24 | 2017 | 16-17 | 0 | 0 | 0 | 0 | 606385.5 | 123893.5 | 140951.5 | 878300.5 | 0 | 0 | 0 | 0
[5 empty] | 2016-11-25 | 2017 | 16-17 | 0 | 0 | 0 | 0 | 606385.5 | 123893.5 | 140951.5 | 878300.5 | 0 | 0 | 0 | 0
[5 empty] | 2016-11-26 | 2017 | 16-17 | 0 | 0 | 0 | 0 | 606385.5 | 123893.5 | 140951.5 | 878300.5 | 0 | 0 | 0 | 0
[5 empty] | 2016-11-27 | 2017 | 16-17 | 0 | 0 | 0 | 0 | 606385.5 | 123893.5 | 140951.5 | 878300.5 | 0 | 0 | 0 | 0
[5 empty] | 2016-11-28 | 2017 | 16-17 | 0 | 0 | 0 | 0 | 606385.5 | 123893.5 | 140951.5 | 878300.5 | 0 | 0 | 0 | 0
[5 empty] | 2016-11-29 | 2017 | 16-17 | 0 | 0 | 0 | 0 | 606385.5 | 123893.5 | 140951.5 | 878300.5 | 0 | 0 | 0 | 0
[5 empty] | 2016-11-30 | 2017 | 16-17 | 0 | 0 | 0 | 0 | 606385.5 | 123893.5 | 140951.5 | 878300.5 | 0 | 0 | 0 | 0
[5 empty] | 2016-12-01 | 2017 | 16-17 | 0 | 0 | 0 | 0 | 606385.5 | 123893.5 | 140951.5 | 878300.5 | 0 | 0 | 0 | 0
[5 empty] | 2016-12-02 | 2017 | 16-17 | 0 | 0 | 0 | 0 | 606385.5 | 123893.5 | 140951.5 | 878300.5 | 0 | 0 | 0 | 0
[5 empty] | 2016-12-03 | 2017 | 16-17 | 0 | 0 | 0 | 0 | 606385.5 | 123893.5 | 140951.5 | 878300.5 | 0 | 0 | 0 | 0
[5 empty] | 2016-12-04 | 2017 | 16-17 | 0 | 0 | 0 | 0 | 606385.5 | 123893.5 | 140951.5 | 878300.5 | 0 | 0 | 0 | 0
[5 empty] | 2016-12-05 | 2017 | 16-17 | 0 | 0 | 0 | 0 | 606385.5 | 123893.5 | 140951.5 | 878300.5 | 0 | 0 | 0 | 0
[5 empty] | 2016-12-06 | 2017 | 16-17 | 0 | 0 | 0 | 0 | 606385.5 | 123893.5 | 140951.5 | 878300.5 | 0 | 0 | 0 | 0
[5 empty] | 2016-12-07 | 2017 | 16-17 | 0 | 0 | 0 | 0 | 606385.5 | 123893.5 | 140951.5 | 878300.5 | 0 | 0 | 0 | 0
[5 empty] | 2016-12-08 | 2017 | 16-17 | 0 | 0 | 0 | 0 | 606385.5 | 123893.5 | 140951.5 | 878300.5 | 0 | 0 | 0 | 0
[5 empty] | 2016-12-09 | 2017 | 16-17 | 0 | 0 | 0 | 0 | 606385.5 | 123893.5 | 140951.5 | 878300.5 | 0 | 0 | 0 | 0
[5 empty] | 2016-12-10 | 2017 | 16-17 | 0 | 0 | 0 | 0 | 606385.5 | 123893.5 | 140951.5 | 878300.5 | 0 | 0 | 0 | 0
[5 empty] | 2016-12-11 | 2017 | 16-17 | 0 | 0 | 0 | 0 | 606385.5 | 123893.5 | 140951.5 | 878300.5 | 0 | 0 | 0 | 0
[5 empty] | 2016-12-12 | 2017 | 16-17 | 0 | 0 | 0 | 0 | 606385.5 | 123893.5 | 140951.5 | 878300.5 | 0 | 0 | 0 | 0
[5 empty] | 2016-12-13 | 2017 | 16-17 | 0 | 0 | 0 | 0 | 606385.5 | 123893.5 | 140951.5 | 878300.5 | 0 | 0 | 0 | 0
[5 empty] | 2016-12-14 | 2017 | 16-17 | 0 | 0 | 0 | 0 | 606385.5 | 123893.5 | 140951.5 | 878300.5 | 0 | 0 | 0 | 0
[5 empty] | 2016-12-15 | 2017 | 16-17 | 0 | 0 | 0 | 0 | 606385.5 | 123893.5 | 140951.5 | 878300.5 | 0 | 0 | 0 | 0
[5 empty] | 2016-12-16 | 2017 | 16-17 | 0 | 0 | 0 | 0 | 606385.5 | 123893.5 | 140951.5 | 878300.5 | 0 | 0 | 0 | 0
[5 empty] | 2016-12-17 | 2017 | 16-17 | 0 | 0 | 0 | 0 | 606385.5 | 123893.5 | 140951.5 | 878300.5 | 0 | 0 | 0 | 0
[5 empty] | 2016-12-18 | 2017 | 16-17 | 0 | 0 | 0 | 0 | 606385.5 | 123893.5 | 140951.5 | 878300.5 | 0 | 0 | 0 | 0
[5 empty] | 2016-12-19 | 2017 | 16-17 | 0 | 0 | 0 | 0 | 606385.5 | 123893.5 | 140951.5 | 878300.5 | 0 | 0 | 0 | 0
[5 empty] | 2016-12-20 | 2017 | 16-17 | 0 | 0 | 0 | 0 | 606385.5 | 123893.5 | 140951.5 | 878300.5 | 0 | 0 | 0 | 0
[5 empty] | 2016-12-21 | 2017 | 16-17 | 0 | 0 | 0 | 0 | 606385.5 | 123893.5 | 140951.5 | 878300.5 | 0 | 0 | 0 | 0
[5 empty] | 2016-12-22 | 2017 | 16-17 | 0 | 0 | 0 | 0 | 606385.5 | 123893.5 | 140951.5 | 878300.5 | 0 | 0 | 0 | 0
[5 empty] | 2016-12-23 | 2017 |  | 0 | 0 | 0 | 0 | 606385.5 | 123893.5 | 140951.5 | 878300.5 | 0 | 0 | 0 | 0
[5 empty] | 2016-12-24 | 2017 | 16-17 | 0 | 0 | 0 | 0 | 606385.5 | 123893.5 | 140951.5 | 878300.5 | 0 | 0 | 0 | 0
[5 empty] | 2016-12-25 | 2017 | 16-17 | 0 | 0 | 0 | 0 | 606385.5 | 123893.5 | 140951.5 | 878300.5 | 0 | 0 | 0 | 0
[5 empty] | 2016-12-26 | 2017 | 16-17 | 0 | 0 | 0 | 0 | 606385.5 | 123893.5 | 140951.5 | 878300.5 | 0 | 0 | 0 | 0
[5 empty] | 2016-12-27 | 2017 |  | 0 | 0 | 0 | 0 | 606385.5 | 123893.5 | 140951.5 | 878300.5 | 0 | 0 | 0 | 0
[5 empty] | 2016-12-28 | 2017 |  | 0 | 0 | 0 | 0 | 606385.5 | 123893.5 | 140951.5 | 878300.5 | 0 | 0 | 0 | 0
[5 empty] | 2016-12-29 | 2017 | 16-17 | 0 | 0 | 0 | 0 | 606385.5 | 123893.5 | 140951.5 | 878300.5 | 0 | 0 | 0 | 0
[5 empty] | 2016-12-30 | 2017 | 16-17 | 0 | 0 | 0 | 0 | 606385.5 | 123893.5 | 140951.5 | 878300.5 | 0 | 0 | 0 | 0
[5 empty] | 2016-12-31 | 2017 | 16-17 | 0 | 0 | 0 | 0 | 606385.5 | 123893.5 | 140951.5 | 878300.5 | 0 | 0 | 0 | 0
[5 empty] | 2017-01-01 | 2017 | 16-17 | 0 | 0 | 0 | 0 | 606385.5 | 123893.5 | 140951.5 | 878300.5 | 0 | 0 | 0 | 0
[5 empty] | 2017-01-02 | 2017 | 16-17 | 0 | 0 | 0 | 0 | 606385.5 | 123893.5 | 140951.5 | 878300.5 | 0 | 0 | 0 | 0
[5 empty] | 2017-01-03 | 2017 | 16-17 | 0 | 0 | 0 | 0 | 606385.5 | 123893.5 | 140951.5 | 878300.5 | 0 | 0 | 0 | 0
[5 empty] | 2017-01-04 | 2017 | 16-17 | 0 | 0 | 0 | 0 | 606385.5 | 123893.5 | 140951.5 | 878300.5 | 0 | 0 | 0 | 0
[5 empty] | 2017-01-05 | 2017 | 16-17 | 0 | 0 | 0 | 0 | 606385.5 | 123893.5 | 140951.5 | 878300.5 | 0 | 0 | 0 | 0
[5 empty] | 2017-01-06 | 2017 | 16-17 | 0 | 0 | 0 | 0 | 606385.5 | 123893.5 | 140951.5 | 878300.5 | 0 | 0 | 0 | 0
[5 empty] | 2017-01-07 | 2017 | 16-17 | 0 | 0 | 0 | 0 | 606385.5 | 123893.5 | 140951.5 | 878300.5 | 0 | 0 | 0 | 0
[5 empty] | 2017-01-08 | 2017 | 16-17 | 0 | 0 | 0 | 0 | 606385.5 | 123893.5 | 140951.5 | 878300.5 | 0 | 0 | 0 | 0
[5 empty] | 2017-01-09 | 2017 | 16-17 | 0 | 0 | 0 | 0 | 606385.5 | 123893.5 | 140951.5 | 878300.5 | 0 | 0 | 0 | 0
[5 empty] | 2017-01-10 | 2017 | 16-17 | 0 | 0 | 0 | 0 | 606385.5 | 123893.5 | 140951.5 | 878300.5 | 0 | 0 | 0 | 0
[5 empty] | 2017-01-11 | 2017 | 16-17 | 0 | 0 | 0 | 0 | 606385.5 | 123893.5 | 140951.5 | 878300.5 | 0 | 0 | 0 | 0
[5 empty] | 2017-01-12 | 2017 | 16-17 | 0 | 0 | 0 | 0 | 606385.5 | 123893.5 | 140951.5 | 878300.5 | 0 | 0 | 0 | 0
[5 empty] | 2017-01-13 | 2017 | 16-17 | 0 | 0 | 0 | 0 | 606385.5 | 123893.5 | 140951.5 | 878300.5 | 0 | 0 | 0 | 0
[5 empty] | 2017-01-14 | 2017 | 16-17 | 0 | 0 | 0 | 0 | 606385.5 | 123893.5 | 140951.5 | 878300.5 | 0 | 0 | 0 | 0
[5 empty] | 2017-01-15 | 2017 | 16-17 | 0 | 0 | 0 | 0 | 606385.5 | 123893.5 | 140951.5 | 878300.5 | 0 | 0 | 0 | 0
[5 empty] | 2017-01-16 | 2017 | 16-17 | 0 | 0 | 0 | 0 | 606385.5 | 123893.5 | 140951.5 | 878300.5 | 0 | 0 | 0 | 0
[5 empty] | 2017-01-17 | 2017 | 16-17 | 0 | 0 | 0 | 0 | 606385.5 | 123893.5 | 140951.5 | 878300.5 | 0 | 0 | 0 | 0
[5 empty] | 2017-01-18 | 2017 | 16-17 | 0 | 0 | 0 | 0 | 606385.5 | 123893.5 | 140951.5 | 878300.5 | 0 | 0 | 0 | 0
[5 empty] | 2017-01-19 | 2017 |  | 0 | 0 | 0 | 0 | 606385.5 | 123893.5 | 140951.5 | 878300.5 | 0 | 0 | 0 | 0
[5 empty] | 2017-01-20 | 2017 | 16-17 | 0 | 0 | 0 | 0 | 606385.5 | 123893.5 | 140951.5 | 878300.5 | 0 | 0 | 0 | 0
[5 empty] | 2017-01-21 | 2017 | 16-17 | 0 | 0 | 0 | 0 | 606385.5 | 123893.5 | 140951.5 | 878300.5 | 0 | 0 | 0 | 0
[5 empty] | 2017-01-22 | 2017 | 16-17 | 0 | 0 | 0 | 0 | 606385.5 | 123893.5 | 140951.5 | 878300.5 | 0 | 0 | 0 | 0
[5 empty] | 2017-01-23 | 2017 | 16-17 | 0 | 0 | 0 | 0 | 606385.5 | 123893.5 | 140951.5 | 878300.5 | 0 | 0 | 0 | 0
[5 empty] | 2017-01-24 | 2017 | 16-17 | 0 | 0 | 0 | 0 | 606385.5 | 123893.5 | 140951.5 | 878300.5 | 0 | 0 | 0 | 0
[5 empty] | 2017-01-25 | 2017 | 16-17 | 0 | 0 | 0 | 0 | 606385.5 | 123893.5 | 140951.5 | 878300.5 | 0 | 0 | 0 | 0
[5 empty] | 2017-01-26 | 2017 | 16-17 | 0 | 0 | 0 | 0 | 606385.5 | 123893.5 | 140951.5 | 878300.5 | 0 | 0 | 0 | 0
[5 empty] | 2017-01-27 | 2017 | 16-17 | 0 | 0 | 0 | 0 | 606385.5 | 123893.5 | 140951.5 | 878300.5 | 0 | 0 | 0 | 0
[5 empty] | 2017-01-28 | 2017 | 16-17 | 0 | 0 | 0 | 0 | 606385.5 | 123893.5 | 140951.5 | 878300.5 | 0 | 0 | 0 | 0
[5 empty] | 2017-01-29 | 2017 | 16-17 | 0 | 0 | 0 | 0 | 606385.5 | 123893.5 | 140951.5 | 878300.5 | 0 | 0 | 0 | 0
[5 empty] | 2017-01-30 | 2017 | 16-17 | 0 | 0 | 0 | 0 | 606385.5 | 123893.5 | 140951.5 | 878300.5 | 0 | 0 | 0 | 0
[5 empty] | 2017-01-31 | 2017 | 16-17 | 0 | 0 | 0 | 0 | 606385.5 | 123893.5 | 140951.5 | 878300.5 | 0 | 0 | 0 | 0
[5 empty] | 2017-02-01 | 2017 | 16-17 | 0 | 0 | 0 | 0 | 606385.5 | 123893.5 | 140951.5 | 878300.5 | 0 | 0 | 0 | 0
[5 empty] | 2017-02-02 | 2017 | 16-17 | 0 | 0 | 0 | 0 | 606385.5 | 123893.5 | 140951.5 | 878300.5 | 0 | 0 | 0 | 0
[5 empty] | 2017-02-03 | 2017 | 16-17 | 0 | 0 | 0 | 0 | 606385.5 | 123893.5 | 140951.5 | 878300.5 | 0 | 0 | 0 | 0
[5 empty] | 2017-02-04 | 2017 | 16-17 | 0 | 0 | 0 | 0 | 606385.5 | 123893.5 | 140951.5 | 878300.5 | 0 | 0 | 0 | 0
[5 empty] | 2017-02-05 | 2017 | 16-17 | 0 | 0 | 0 | 0 | 606385.5 | 123893.5 | 140951.5 | 878300.5 | 0 | 0 | 0 | 0
[5 empty] | 2017-02-06 | 2017 | 16-17 | 0 | 0 | 0 | 0 | 606385.5 | 123893.5 | 140951.5 | 878300.5 | 0 | 0 | 0 | 0
[5 empty] | 2017-02-07 | 2017 | 16-17 | 0 | 0 | 0 | 0 | 606385.5 | 123893.5 | 140951.5 | 878300.5 | 0 | 0 | 0 | 0
[5 empty] | 2017-02-08 | 2017 | 16-17 | 0 | 0 | 0 | 0 | 606385.5 | 123893.5 | 140951.5 | 878300.5 | 0 | 0 | 0 | 0
[5 empty] | 2017-02-09 | 2017 | 16-17 | 0 | 0 | 0 | 0 | 606385.5 | 123893.5 | 140951.5 | 878300.5 | 0 | 0 | 0 | 0
[5 empty] | 2017-02-10 | 2017 | 16-17 | 0 | 0 | 0 | 0 | 606385.5 | 123893.5 | 140951.5 | 878300.5 | 0 | 0 | 0 | 0
[5 empty] | 2017-02-11 | 2017 | 16-17 | 0 | 0 | 0 | 0 | 606385.5 | 123893.5 | 140951.5 | 878300.5 | 0 | 0 | 0 | 0
[5 empty] | 2017-02-12 | 2017 | 16-17 | 0 | 0 | 0 | 0 | 606385.5 | 123893.5 | 140951.5 | 878300.5 | 0 | 0 | 0 | 0
[5 empty] | 2017-02-13 | 2017 | 16-17 | 0 | 0 | 0 | 0 | 606385.5 | 123893.5 | 140951.5 | 878300.5 | 0 | 0 | 0 | 0
[5 empty] | 2017-02-14 | 2017 | 16-17 | 0 | 0 | 0 | 0 | 606385.5 | 123893.5 | 140951.5 | 878300.5 | 0 | 0 | 0 | 0
[5 empty] | 2017-02-15 | 2017 | 16-17 | 0 | 0 | 0 | 0 | 606385.5 | 123893.5 | 140951.5 | 878300.5 | 0 | 0 | 0 | 0
[5 empty] | 2017-02-16 | 2017 | 16-17 | 0 | 0 | 0 | 0 | 606385.5 | 123893.5 | 140951.5 | 878300.5 | 0 | 0 | 0 | 0
[5 empty] | 2017-02-17 | 2017 | 16-17 | 0 | 0 | 0 | 0 | 606385.5 | 123893.5 | 140951.5 | 878300.5 | 0 | 0 | 0 | 0
[5 empty] | 2017-02-18 | 2017 | 16-17 | 0 | 0 | 0 | 0 | 606385.5 | 123893.5 | 140951.5 | 878300.5 | 0 | 0 | 0 | 0
[5 empty] | 2017-02-19 | 2017 | 16-17 | 0 | 0 | 0 | 0 | 606385.5 | 123893.5 | 140951.5 | 878300.5 | 0 | 0 | 0 | 0
[5 empty] | 2017-02-20 | 2017 | 16-17 | 0 | 0 | 0 | 0 | 606385.5 | 123893.5 | 140951.5 | 878300.5 | 0 | 0 | 0 | 0
[5 empty] | 2017-02-21 | 2017 | 16-17 | 0 | 0 | 0 | 0 | 606385.5 | 123893.5 | 140951.5 | 878300.5 | 0 | 0 | 0 | 0
[5 empty] | 2017-02-22 | 2017 | 16-17 | 0 | 0 | 0 | 0 | 606385.5 | 123893.5 | 140951.5 | 878300.5 | 0 | 0 | 0 | 0
[5 empty] | 2017-02-23 | 2017 | 16-17 | 0 | 0 | 0 | 0 | 606385.5 | 123893.5 | 140951.5 | 878300.5 | 0 | 0 | 0 | 0
[5 empty] | 2017-02-24 | 2017 | 16-17 | 0 | 0 | 0 | 0 | 606385.5 | 123893.5 | 140951.5 | 878300.5 | 0 | 0 | 0 | 0
[5 empty] | 2017-02-25 | 2017 | 16-17 | 0 | 0 | 0 | 0 | 606385.5 | 123893.5 | 140951.5 | 878300.5 | 0 | 0 | 0 | 0
[5 empty] | 2017-02-26 | 2017 | 16-17 | 0 | 0 | 0 | 0 | 606385.5 | 123893.5 | 140951.5 | 878300.5 | 0 | 0 | 0 | 0
[5 empty] | 2017-02-27 | 2017 | 16-17 | 0 | 0 | 0 | 0 | 606385.5 | 123893.5 | 140951.5 | 878300.5 | 0 | 0 | 0 | 0
[5 empty] | 2017-02-28 | 2017 | 16-17 | 0 | 0 | 0 | 0 | 606385.5 | 123893.5 | 140951.5 | 878300.5 | 0 | 0 | 0 | 0
[5 empty] | 2017-03-01 | 2017 | 16-17 | 0 | 0 | 0 | 0 | 606385.5 | 123893.5 | 140951.5 | 878300.5 | 0 | 0 | 0 | 0
[5 empty] | 2017-03-02 | 2017 | 16-17 | 0 | 0 | 0 | 0 | 606385.5 | 123893.5 | 140951.5 | 878300.5 | 0 | 0 | 0 | 0
[5 empty] | 2017-03-03 | 2017 | 16-17 | 0 | 0 | 0 | 0 | 606385.5 | 123893.5 | 140951.5 | 878300.5 | 0 | 0 | 0 | 0
[5 empty] | 2017-03-04 | 2017 | 16-17 | 0 | 0 | 0 | 0 | 606385.5 | 123893.5 | 140951.5 | 878300.5 | 0 | 0 | 0 | 0
[5 empty] | 2017-03-05 | 2017 | 16-17 | 0 | 0 | 0 | 0 | 606385.5 | 123893.5 | 140951.5 | 878300.5 | 0 | 0 | 0 | 0
[5 empty] | 2017-03-06 | 2017 | 16-17 | 0 | 0 | 0 | 0 | 606385.5 | 123893.5 | 140951.5 | 878300.5 | 0 | 0 | 0 | 0
[5 empty] | 2017-03-07 | 2017 | 16-17 | 0 | 0 | 0 | 0 | 606385.5 | 123893.5 | 140951.5 | 878300.5 | 0 | 0 | 0 | 0
[5 empty] | 2017-03-08 | 2017 | 16-17 | 0 | 0 | 0 | 0 | 606385.5 | 123893.5 | 140951.5 | 878300.5 | 0 | 0 | 0 | 0
[5 empty] | 2017-03-09 | 2017 | 16-17 | 0 | 0 | 0 | 0 | 606385.5 | 123893.5 | 140951.5 | 878300.5 | 0 | 0 | 0 | 0
[5 empty] | 2017-03-10 | 2017 | 16-17 | 0 | 0 | 0 | 0 | 606385.5 | 123893.5 | 140951.5 | 878300.5 | 0 | 0 | 0 | 0
[5 empty] | 2017-03-11 | 2017 | 16-17 | 0 | 0 | 0 | 0 | 606385.5 | 123893.5 | 140951.5 | 878300.5 | 0 | 0 | 0 | 0
[5 empty] | 2017-03-12 | 2017 | 16-17 | 0 | 0 | 0 | 0 | 606385.5 | 123893.5 | 140951.5 | 878300.5 | 0 | 0 | 0 | 0
[5 empty] | 2017-03-13 | 2017 | 16-17 | 0 | 0 | 0 | 0 | 606385.5 | 123893.5 | 140951.5 | 878300.5 | 0 | 0 | 0 | 0
[5 empty] | 2017-03-14 | 2017 | 16-17 | 0 | 0 | 0 | 0 | 606385.5 | 123893.5 | 140951.5 | 878300.5 | 0 | 0 | 0 | 0
[5 empty] | 2017-03-15 | 2017 | 16-17 | 0 | 0 | 0 | 0 | 606385.5 | 123893.5 | 140951.5 | 878300.5 | 0 | 0 | 0 | 0
[5 empty] | 2017-03-16 | 2017 | 16-17 | 0 | 0 | 0 | 0 | 606385.5 | 123893.5 | 140951.5 | 878300.5 | 0 | 0 | 0 | 0
[5 empty] | 2017-03-17 | 2017 | 16-17 | 0 | 0 | 0 | 0 | 606385.5 | 123893.5 | 140951.5 | 878300.5 | 0 | 0 | 0 | 0
[5 empty] | 2017-03-18 | 2017 | 16-17 | 0 | 0 | 0 | 0 | 606385.5 | 123893.5 | 140951.5 | 878300.5 | 0 | 0 | 0 | 0
[5 empty] | 2017-03-19 | 2017 | 16-17 | 0 | 0 | 0 | 0 | 606385.5 | 123893.5 | 140951.5 | 878300.5 | 0 | 0 | 0 | 0
[5 empty] | 2017-03-20 | 2017 | 16-17 | 0 | 0 | 0 | 0 | 606385.5 | 123893.5 | 140951.5 | 878300.5 | 0 | 0 | 0 | 0
[5 empty] | 2017-03-21 | 2017 | 16-17 | 0 | 0 | 0 | 0 | 606385.5 | 123893.5 | 140951.5 | 878300.5 | 0 | 0 | 0 | 0
[5 empty] | 2017-03-22 | 2017 | 16-17 | 0 | 0 | 0 | 0 | 606385.5 | 123893.5 | 140951.5 | 878300.5 | 0 | 0 | 0 | 0
[5 empty] | 2017-03-23 | 2017 | 16-17 | 0 | 0 | 0 | 0 | 606385.5 | 123893.5 | 140951.5 | 878300.5 | 0 | 0 | 0 | 0
[5 empty] | 2017-03-24 | 2017 | 16-17 | 0 | 0 | 0 | 0 | 606385.5 | 123893.5 | 140951.5 | 878300.5 | 0 | 0 | 0 | 0
[5 empty] | 2017-03-25 | 2017 | 16-17 | 0 | 0 | 0 | 0 | 606385.5 | 123893.5 | 140951.5 | 878300.5 | 0 | 0 | 0 | 0
[5 empty] | 2017-03-26 | 2017 | 16-17 | 0 | 0 | 0 | 0 | 606385.5 | 123893.5 | 140951.5 | 878300.5 | 0 | 0 | 0 | 0
[5 empty] | 2017-03-27 | 2017 | 16-17 | 0 | 0 | 0 | 0 | 606385.5 | 123893.5 | 140951.5 | 878300.5 | 0 | 0 | 0 | 0
[5 empty] | 2017-03-28 | 2017 | 16-17 | 0 | 0 | 0 | 0 | 606385.5 | 123893.5 | 140951.5 | 878300.5 | 0 | 0 | 0 | 0
[5 empty] | 2017-03-29 | 2017 | 16-17 | 0 | 0 | 0 | 0 | 606385.5 | 123893.5 | 140951.5 | 878300.5 | 0 | 0 | 0 | 0
[5 empty] | 2017-03-30 | 2017 | 16-17 | 0 | 0 | 0 | 0 | 606385.5 | 123893.5 | 140951.5 | 878300.5 | 0 | 0 | 0 | 0
[5 empty] | 2017-03-31 | 2017 | 16-17 | 0 | 0 | 0 | 0 | 606385.5 | 123893.5 | 140951.5 | 878300.5 | 0 | 0 | 0 | 0
[5 empty] | 2017-04-01 | 2017 | 16-17 | 0 | 0 | 0 | 0 | 606385.5 | 123893.5 | 140951.5 | 878300.5 | 0 | 0 | 0 | 0
[5 empty] | 2017-04-02 | 2017 | 16-17 | 0 | 0 | 0 | 0 | 606385.5 | 123893.5 | 140951.5 | 878300.5 | 0 | 0 | 0 | 0
[5 empty] | 2017-04-03 | 2017 | 16-17 | 0 | 0 | 0 | 0 | 606385.5 | 123893.5 | 140951.5 | 878300.5 | 0 | 0 | 0 | 0
[5 empty] | 2017-04-04 | 2017 | 16-17 | 0 | 0 | 0 | 0 | 606385.5 | 123893.5 | 140951.5 | 878300.5 | 0 | 0 | 0 | 0
[5 empty] | 2017-04-05 | 2017 | 16-17 | 0 | 0 | 0 | 0 | 606385.5 | 123893.5 | 140951.5 | 878300.5 | 0 | 0 | 0 | 0
[5 empty] | 2017-04-06 | 2017 | 16-17 | 0 | 0 | 0 | 0 | 606385.5 | 123893.5 | 140951.5 | 878300.5 | 0 | 0 | 0 | 0
[5 empty] | 2017-04-07 | 2017 | 16-17 | 0 | 0 | 0 | 0 | 606385.5 | 123893.5 | 140951.5 | 878300.5 | 0 | 0 | 0 | 0
[5 empty] | 2017-04-08 | 2017 | 16-17 | 0 | 0 | 0 | 0 | 606385.5 | 123893.5 | 140951.5 | 878300.5 | 0 | 0 | 0 | 0
[5 empty] | 2017-04-09 | 2017 | 16-17 | 0 | 0 | 0 | 0 | 606385.5 | 123893.5 | 140951.5 | 878300.5 | 0 | 0 | 0 | 0
[5 empty] | 2017-04-10 | 2017 | 16-17 | 0 | 0 | 0 | 0 | 606385.5 | 123893.5 | 140951.5 | 878300.5 | 0 | 0 | 0 | 0
[5 empty] | 2017-04-11 | 2017 | 16-17 | 0 | 0 | 0 | 0 | 606385.5 | 123893.5 | 140951.5 | 878300.5 | 0 | 0 | 0 | 0
[5 empty] | 2017-04-12 | 2017 | 16-17 | 0 | 0 | 0 | 0 | 606385.5 | 123893.5 | 140951.5 | 878300.5 | 0 | 0 | 0 | 0
[5 empty] | 2017-04-13 | 2017 | 16-17 | 0 | 0 | 0 | 0 | 606385.5 | 123893.5 | 140951.5 | 878300.5 | 0 | 0 | 0 | 0
[5 empty] | 2017-04-14 | 2017 | 16-17 | 0 | 0 | 0 | 0 | 606385.5 | 123893.5 | 140951.5 | 878300.5 | 0 | 0 | 0 | 0
[5 empty] | 2017-04-15 | 2017 | 16-17 | 0 | 0 | 0 | 0 | 606385.5 | 123893.5 | 140951.5 | 878300.5 | 0 | 0 | 0 | 0
[5 empty] | 2017-04-16 | 2017 | 16-17 | 0 | 0 | 0 | 0 | 606385.5 | 123893.5 | 140951.5 | 878300.5 | 0 | 0 | 0 | 0
[5 empty] | 2017-04-17 | 2017 | 16-17 | 0 | 0 | 0 | 0 | 606385.5 | 123893.5 | 140951.5 | 878300.5 | 0 | 0 | 0 | 0
[5 empty] | 2017-04-18 | 2017 | 16-17 | 0 | 0 | 0 | 0 | 606385.5 | 123893.5 | 140951.5 | 878300.5 | 0 | 0 | 0 | 0
[5 empty] | 2017-04-19 | 2017 | 16-17 | 0 | 0 | 0 | 0 | 606385.5 | 123893.5 | 140951.5 | 878300.5 | 0 | 0 | 0 | 0
[5 empty] | 2017-04-20 | 2017 | 16-17 | 0 | 0 | 0 | 0 | 606385.5 | 123893.5 | 140951.5 | 878300.5 | 0 | 0 | 0 | 0
[5 empty] | 2017-04-21 | 2017 | 16-17 | 0 | 0 | 0 | 0 | 606385.5 | 123893.5 | 140951.5 | 878300.5 | 0 | 0 | 0 | 0
[5 empty] | 2017-04-22 | 2017 | 16-17 | 0 | 0 | 0 | 0 | 606385.5 | 123893.5 | 140951.5 | 878300.5 | 0 | 0 | 0 | 0
[5 empty] | 2017-04-23 | 2017 | 16-17 | 0 | 0 | 0 | 0 | 606385.5 | 123893.5 | 140951.5 | 878300.5 | 0 | 0 | 0 | 0
[5 empty] | 2017-04-24 | 2017 | 16-17 | 0 | 0 | 0 | 0 | 606385.5 | 123893.5 | 140951.5 | 878300.5 | 0 | 0 | 0 | 0
[5 empty] | 2017-04-25 | 2017 | 16-17 | 0 | 0 | 0 | 0 | 606385.5 | 123893.5 | 140951.5 | 878300.5 | 0 | 0 | 0 | 0
[5 empty] | 2017-04-26 | 2017 | 16-17 | 0 | 0 | 0 | 0 | 606385.5 | 123893.5 | 140951.5 | 878300.5 | 0 | 0 | 0 | 0
[5 empty] | 2017-04-27 | 2017 | 16-17 | 0 | 0 | 0 | 0 | 606385.5 | 123893.5 | 140951.5 | 878300.5 | 0 | 0 | 0 | 0
[5 empty] | 2017-04-28 | 2017 | 16-17 | 0 | 0 | 0 | 0 | 606385.5 | 123893.5 | 140951.5 | 878300.5 | 0 | 0 | 0 | 0
[5 empty] | 2017-04-29 | 2017 | 16-17 | 0 | 0 | 0 | 0 | 606385.5 | 123893.5 | 140951.5 | 878300.5 | 0 | 0 | 0 | 0
[5 empty] | 2017-04-30 | 2017 | 16-17 | 0 | 0 | 0 | 0 | 606385.5 | 123893.5 | 140951.5 | 878300.5 | 0 | 0 | 0 | 0
[5 empty] | 2017-05-01 | 2017 | 16-17 | 0 | 0 | 0 | 0 | 606385.5 | 123893.5 | 140951.5 | 878300.5 | 0 | 0 | 0 | 0
[5 empty] | 2017-05-02 | 2017 | 16-17 | 0 | 0 | 0 | 0 | 606385.5 | 123893.5 | 140951.5 | 878300.5 | 0 | 0 | 0 | 0
[5 empty] | 2017-05-03 | 2017 | 16-17 | 0 | 0 | 0 | 0 | 606385.5 | 123893.5 | 140951.5 | 878300.5 | 0 | 0 | 0 | 0
[5 empty] | 2017-05-04 | 2017 | 16-17 | 0 | 0 | 0 | 0 | 606385.5 | 123893.5 | 140951.5 | 878300.5 | 0 | 0 | 0 | 0
[5 empty] | 2017-05-05 | 2017 | 16-17 | 0 | 0 | 0 | 0 | 606385.5 | 123893.5 | 140951.5 | 878300.5 | 0 | 0 | 0 | 0
[5 empty] | 2017-05-06 | 2017 | 16-17 | 0 | 0 | 0 | 0 | 606385.5 | 123893.5 | 140951.5 | 878300.5 | 0 | 0 | 0 | 0
[5 empty] | 2017-05-07 | 2017 | 16-17 | 0 | 0 | 0 | 0 | 606385.5 | 123893.5 | 140951.5 | 878300.5 | 0 | 0 | 0 | 0
[5 empty] | 2017-05-08 | 2017 | 16-17 | 0 | 0 | 0 | 0 | 606385.5 | 123893.5 | 140951.5 | 878300.5 | 0 | 0 | 0 | 0
[5 empty] | 2017-05-09 | 2017 | 16-17 | 0 | 0 | 0 | 0 | 606385.5 | 123893.5 | 140951.5 | 878300.5 | 0 | 0 | 0 | 0
[5 empty] | 2017-05-10 | 2017 | 16-17 | 0 | 0 | 0 | 0 | 606385.5 | 123893.5 | 140951.5 | 878300.5 | 0 | 0 | 0 | 0
[5 empty] | 2017-05-11 | 2017 | 16-17 | 0 | 0 | 0 | 0 | 606385.5 | 123893.5 | 140951.5 | 878300.5 | 0 | 0 | 0 | 0
[5 empty] | 2017-05-12 | 2017 | 16-17 | 0 | 0 | 0 | 0 | 606385.5 | 123893.5 | 140951.5 | 878300.5 | 0 | 0 | 0 | 0
[5 empty] | 2017-05-13 | 2017 | 16-17 | 0 | 0 | 0 | 0 | 606385.5 | 123893.5 | 140951.5 | 878300.5 | 0 | 0 | 0 | 0
[5 empty] | 2017-05-14 | 2017 | 16-17 | 0 | 0 | 0 | 0 | 606385.5 | 123893.5 | 140951.5 | 878300.5 | 0 | 0 | 0 | 0
[5 empty] | 2017-05-15 | 2017 | 16-17 | 0 | 0 | 0 | 0 | 606385.5 | 123893.5 | 140951.5 | 878300.5 | 0 | 0 | 0 | 0
[5 empty] | 2017-05-16 | 2017 | 16-17 | 0 | 0 | 0 | 0 | 606385.5 | 123893.5 | 140951.5 | 878300.5 | 0 | 0 | 0 | 0
[5 empty] | 2017-05-17 | 2017 | 16-17 | 0 | 0 | 0 | 0 | 606385.5 | 123893.5 | 140951.5 | 878300.5 | 0 | 0 | 0 | 0
[5 empty] | 2017-05-18 | 2017 | 16-17 | 0 | 0 | 0 | 0 | 606385.5 | 123893.5 | 140951.5 | 878300.5 | 0 | 0 | 0 | 0
[5 empty] | 2017-05-19 | 2017 | 16-17 | 0 | 0 | 0 | 0 | 606385.5 | 123893.5 | 140951.5 | 878300.5 | 0 | 0 | 0 | 0
[5 empty] | 2017-05-20 | 2017 | 16-17 | 0 | 0 | 0 | 0 | 606385.5 | 123893.5 | 140951.5 | 878300.5 | 0 | 0 | 0 | 0
[5 empty] | 2017-05-21 | 2017 | 16-17 | 0 | 0 | 0 | 0 | 606385.5 | 123893.5 | 140951.5 | 878300.5 | 0 | 0 | 0 | 0
[5 empty] | 2017-05-22 | 2017 | 16-17 | 0 | 0 | 0 | 0 | 606385.5 | 123893.5 | 140951.5 | 878300.5 | 0 | 0 | 0 | 0
[5 empty] | 2017-05-23 | 2017 | 16-17 | 0 | 0 | 0 | 0 | 606385.5 | 123893.5 | 140951.5 | 878300.5 | 0 | 0 | 0 | 0
[5 empty] | 2017-05-24 | 2017 | 16-17 | 0 | 0 | 0 | 0 | 606385.5 | 123893.5 | 140951.5 | 878300.5 | 0 | 0 | 0 | 0
[5 empty] | 2017-05-25 | 2017 | 16-17 | 0 | 0 | 0 | 0 | 606385.5 | 123893.5 | 140951.5 | 878300.5 | 0 | 0 | 0 | 0
[5 empty] | 2017-05-26 | 2017 | 16-17 | 0 | 0 | 0 | 0 | 606385.5 | 123893.5 | 140951.5 | 878300.5 | 0 | 0 | 0 | 0
[5 empty] | 2017-05-27 | 2017 | 16-17 | 0 | 0 | 0 | 0 | 606385.5 | 123893.5 | 140951.5 | 878300.5 | 0 | 0 | 0 | 0
[5 empty] | 2017-05-28 | 2017 | 16-17 | 0 | 0 | 0 | 0 | 606385.5 | 123893.5 | 140951.5 | 878300.5 | 0 | 0 | 0 | 0
[5 empty] | 2017-05-29 | 2017 | 16-17 | 0 | 0 | 0 | 0 | 606385.5 | 123893.5 | 140951.5 | 878300.5 | 0 | 0 | 0 | 0
[5 empty] | 2017-05-30 | 2017 | 16-17 | 0 | 0 | 0 | 0 | 606385.5 | 123893.5 | 140951.5 | 878300.5 | 0 | 0 | 0 | 0
[5 empty] | 2017-05-31 | 2017 | 16-17 | 0 | 0 | 0 | 0 | 606385.5 | 123893.5 | 140951.5 | 878300.5 | 0 | 0 | 0 | 0
[5 empty] | 2017-06-01 | 2017 | 16-17 | 0 | 0 | 0 | 0 | 606385.5 | 123893.5 | 140951.5 | 878300.5 | 0 | 0 | 0 | 0
[5 empty] | 2017-06-02 | 2017 | 16-17 | 0 | 0 | 0 | 0 | 606385.5 | 123893.5 | 140951.5 | 878300.5 | 0 | 0 | 0 | 0
[5 empty] | 2017-06-03 | 2017 | 16-17 | 0 | 0 | 0 | 0 | 606385.5 | 123893.5 | 140951.5 | 878300.5 | 0 | 0 | 0 | 0
[5 empty] | 2017-06-04 | 2017 | 16-17 | 0 | 0 | 0 | 0 | 606385.5 | 123893.5 | 140951.5 | 878300.5 | 0 | 0 | 0 | 0
[5 empty] | 2017-06-05 | 2017 | 16-17 | 0 | 0 | 0 | 0 | 606385.5 | 123893.5 | 140951.5 | 878300.5 | 0 | 0 | 0 | 0
[5 empty] | 2017-06-06 | 2017 | 16-17 | 0 | 0 | 0 | 0 | 606385.5 | 123893.5 | 140951.5 | 878300.5 | 0 | 0 | 0 | 0
[5 empty] | 2017-06-07 | 2017 | 16-17 | 0 | 0 | 0 | 0 | 606385.5 | 123893.5 | 140951.5 | 878300.5 | 0 | 0 | 0 | 0
[5 empty] | 2017-06-08 | 2017 | 16-17 | 0 | 0 | 0 | 0 | 606385.5 | 123893.5 | 140951.5 | 878300.5 | 0 | 0 | 0 | 0
[5 empty] | 2017-06-09 | 2017 | 16-17 | 0 | 0 | 0 | 0 | 606385.5 | 123893.5 | 140951.5 | 878300.5 | 0 | 0 | 0 | 0
[5 empty] | 2017-06-10 | 2017 | 16-17 | 0 | 0 | 0 | 0 | 606385.5 | 123893.5 | 140951.5 | 878300.5 | 0 | 0 | 0 | 0
[5 empty] | 2017-06-11 | 2017 | 16-17 | 0 | 0 | 0 | 0 | 606385.5 | 123893.5 | 140951.5 | 878300.5 | 0 | 0 | 0 | 0
[5 empty] | 2017-06-12 | 2017 | 16-17 | 0 | 0 | 0 | 0 | 606385.5 | 123893.5 | 140951.5 | 878300.5 | 0 | 0 | 0 | 0
[5 empty] | 2017-06-13 | 2017 | 16-17 | 0 | 0 | 0 | 0 | 606385.5 | 123893.5 | 140951.5 | 878300.5 | 0 | 0 | 0 | 0
[5 empty] | 2017-06-14 | 2017 | 16-17 | 0 | 0 | 0 | 0 | 606385.5 | 123893.5 | 140951.5 | 878300.5 | 0 | 0 | 0 | 0
[5 empty] | 2017-06-15 | 2017 | 16-17 | 0 | 0 | 0 | 0 | 606385.5 | 123893.5 | 140951.5 | 878300.5 | 0 | 0 | 0 | 0
[5 empty] | 2017-06-16 | 2017 | 16-17 | 0 | 0 | 0 | 0 | 606385.5 | 123893.5 | 140951.5 | 878300.5 | 0 | 0 | 0 | 0
[5 empty] | 2017-06-17 | 2017 | 16-17 | 0 | 0 | 0 | 0 | 606385.5 | 123893.5 | 140951.5 | 878300.5 | 0 | 0 | 0 | 0
[5 empty] | 2017-06-18 | 2017 | 16-17 | 0 | 0 | 0 | 0 | 606385.5 | 123893.5 | 140951.5 | 878300.5 | 0 | 0 | 0 | 0
[5 empty] | 2017-06-19 | 2017 | 16-17 | 0 | 0 | 0 | 0 | 606385.5 | 123893.5 | 140951.5 | 878300.5 | 0 | 0 | 0 | 0
[5 empty] | 2017-06-20 | 2017 | 16-17 | 0 | 0 | 0 | 0 | 606385.5 | 123893.5 | 140951.5 | 878300.5 | 0 | 0 | 0 | 0
[5 empty] | 2017-06-21 | 2017 | 16-17 | 0 | 0 | 0 | 0 | 606385.5 | 123893.5 | 140951.5 | 878300.5 | 0 | 0 | 0 | 0
[5 empty] | 2017-06-22 | 2017 | 16-17 | 0 | 0 | 0 | 0 | 606385.5 | 123893.5 | 140951.5 | 878300.5 | 0 | 0 | 0 | 0
[5 empty] | 2017-06-23 | 2017 | 16-17 | 0 | 0 | 0 | 0 | 606385.5 | 123893.5 | 140951.5 | 878300.5 | 0 | 0 | 0 | 0
[5 empty] | 2017-06-24 | 2017 | 16-17 | 0 | 0 | 0 | 0 | 606385.5 | 123893.5 | 140951.5 | 878300.5 | 0 | 0 | 0 | 0
[5 empty] | 2017-06-25 | 2017 | 16-17 | 0 | 0 | 0 | 0 | 606385.5 | 123893.5 | 140951.5 | 878300.5 | 0 | 0 | 0 | 0
[5 empty] | 2017-06-26 | 2017 | 16-17 | 0 | 0 | 0 | 0 | 606385.5 | 123893.5 | 140951.5 | 878300.5 | 0 | 0 | 0 | 0
[5 empty] | 2017-06-27 | 2017 | 16-17 | 0 | 0 | 0 | 0 | 606385.5 | 123893.5 | 140951.5 | 878300.5 | 0 | 0 | 0 | 0
[5 empty] | 2017-06-28 | 2017 | 16-17 | 0 | 0 | 0 | 0 | 606385.5 | 123893.5 | 140951.5 | 878300.5 | 0 | 0 | 0 | 0
[5 empty] | 2017-06-29 | 2017 | 16-17 | 0 | 0 | 0 | 0 | 606385.5 | 123893.5 | 140951.5 | 878300.5 | 0 | 0 | 0 | 0
[5 empty] | 2017-06-30 | 2017 | 16-17 | 0 | 0 | 0 | 0 | 606385.5 | 123893.5 | 140951.5 | 878300.5 | 0 | 0 | 0 | 0
[5 empty] | 2017-07-01 | 2018 | 17-18 | 0 | 0 | 0 | 0 | 618967 | 125931.5 | 142455.5 | 894396 | 0 | 0 | 0 | 0
[5 empty] | 2017-07-02 | 2018 | 17-18 | 0 | 0 | 0 | 0 | 618967 | 125931.5 | 142455.5 | 894396 | 0 | 0 | 0 | 0
[5 empty] | 2017-07-03 | 2018 | 17-18 | 0 | 0 | 0 | 0 | 618967 | 125931.5 | 142455.5 | 894396 | 0 | 0 | 0 | 0
[5 empty] | 2017-07-04 | 2018 | 17-18 | 0 | 0 | 0 | 0 | 618967 | 125931.5 | 142455.5 | 894396 | 0 | 0 | 0 | 0
[5 empty] | 2017-07-05 | 2018 | 17-18 | 0 | 0 | 0 | 0 | 618967 | 125931.5 | 142455.5 | 894396 | 0 | 0 | 0 | 0
[5 empty] | 2017-07-06 | 2018 | 17-18 | 0 | 0 | 0 | 0 | 618967 | 125931.5 | 142455.5 | 894396 | 0 | 0 | 0 | 0
[5 empty] | 2017-07-07 | 2018 | 17-18 | 0 | 0 | 0 | 0 | 618967 | 125931.5 | 142455.5 | 894396 | 0 | 0 | 0 | 0
[5 empty] | 2017-07-08 | 2018 | 17-18 | 0 | 0 | 0 | 0 | 618967 | 125931.5 | 142455.5 | 894396 | 0 | 0 | 0 | 0
[5 empty] | 2017-07-09 | 2018 | 17-18 | 0 | 0 | 0 | 0 | 618967 | 125931.5 | 142455.5 | 894396 | 0 | 0 | 0 | 0
[5 empty] | 2017-07-10 | 2018 | 17-18 | 0 | 0 | 0 | 0 | 618967 | 125931.5 | 142455.5 | 894396 | 0 | 0 | 0 | 0
[5 empty] | 2017-07-11 | 2018 | 17-18 | 0 | 0 | 0 | 0 | 618967 | 125931.5 | 142455.5 | 894396 | 0 | 0 | 0 | 0
[5 empty] | 2017-07-12 | 2018 | 17-18 | 0 | 0 | 0 | 0 | 618967 | 125931.5 | 142455.5 | 894396 | 0 | 0 | 0 | 0
[5 empty] | 2017-07-13 | 2018 | 17-18 | 0 | 0 | 0 | 0 | 618967 | 125931.5 | 142455.5 | 894396 | 0 | 0 | 0 | 0
[5 empty] | 2017-07-14 | 2018 | 17-18 | 0 | 0 | 0 | 0 | 618967 | 125931.5 | 142455.5 | 894396 | 0 | 0 | 0 | 0
[5 empty] | 2017-07-15 | 2018 | 17-18 | 0 | 0 | 0 | 0 | 618967 | 125931.5 | 142455.5 | 894396 | 0 | 0 | 0 | 0
[5 empty] | 2017-07-16 | 2018 | 17-18 | 0 | 0 | 0 | 0 | 618967 | 125931.5 | 142455.5 | 894396 | 0 | 0 | 0 | 0
[5 empty] | 2017-07-17 | 2018 | 17-18 | 0 | 0 | 0 | 0 | 618967 | 125931.5 | 142455.5 | 894396 | 0 | 0 | 0 | 0
[5 empty] | 2017-07-18 | 2018 | 17-18 | 0 | 0 | 0 | 0 | 618967 | 125931.5 | 142455.5 | 894396 | 0 | 0 | 0 | 0
[5 empty] | 2017-07-19 | 2018 | 17-18 | 0 | 0 | 0 | 0 | 618967 | 125931.5 | 142455.5 | 894396 | 0 | 0 | 0 | 0
[5 empty] | 2017-07-20 | 2018 | 17-18 | 0 | 0 | 0 | 0 | 618967 | 125931.5 | 142455.5 | 894396 | 0 | 0 | 0 | 0
[5 empty] | 2017-07-21 | 2018 | 17-18 | 0 | 0 | 0 | 0 | 618967 | 125931.5 | 142455.5 | 894396 | 0 | 0 | 0 | 0
[5 empty] | 2017-07-22 | 2018 | 17-18 | 0 | 0 | 0 | 0 | 618967 | 125931.5 | 142455.5 | 894396 | 0 | 0 | 0 | 0
[5 empty] | 2017-07-23 | 2018 | 17-18 | 0 | 0 | 0 | 0 | 618967 | 125931.5 | 142455.5 | 894396 | 0 | 0 | 0 | 0
[5 empty] | 2017-07-24 | 2018 | 17-18 | 0 | 0 | 0 | 0 | 618967 | 125931.5 | 142455.5 | 894396 | 0 | 0 | 0 | 0
[5 empty] | 2017-07-25 | 2018 | 17-18 | 0 | 0 | 0 | 0 | 618967 | 125931.5 | 142455.5 | 894396 | 0 | 0 | 0 | 0
[5 empty] | 2017-07-26 | 2018 | 17-18 | 0 | 0 | 0 | 0 | 618967 | 125931.5 | 142455.5 | 894396 | 0 | 0 | 0 | 0
[5 empty] | 2017-07-27 | 2018 | 17-18 | 0 | 0 | 0 | 0 | 618967 | 125931.5 | 142455.5 | 894396 | 0 | 0 | 0 | 0
[5 empty] | 2017-07-28 | 2018 | 17-18 | 0 | 0 | 0 | 0 | 618967 | 125931.5 | 142455.5 | 894396 | 0 | 0 | 0 | 0
[5 empty] | 2017-07-29 | 2018 | 17-18 | 0 | 0 | 0 | 0 | 618967 | 125931.5 | 142455.5 | 894396 | 0 | 0 | 0 | 0
[5 empty] | 2017-07-30 | 2018 | 17-18 | 0 | 0 | 0 | 0 | 618967 | 125931.5 | 142455.5 | 894396 | 0 | 0 | 0 | 0
[5 empty] | 2017-07-31 | 2018 | 17-18 | 0 | 0 | 0 | 0 | 618967 | 125931.5 | 142455.5 | 894396 | 0 | 0 | 0 | 0
[5 empty] | 2017-08-01 | 2018 | 17-18 | 0 | 0 | 0 | 0 | 618967 | 125931.5 | 142455.5 | 894396 | 0 | 0 | 0 | 0
[5 empty] | 2017-08-02 | 2018 | 17-18 | 0 | 0 | 0 | 0 | 618967 | 125931.5 | 142455.5 | 894396 | 0 | 0 | 0 | 0
[5 empty] | 2017-08-03 | 2018 | 17-18 | 0 | 0 | 0 | 0 | 618967 | 125931.5 | 142455.5 | 894396 | 0 | 0 | 0 | 0
[5 empty] | 2017-08-04 | 2018 | 17-18 | 0 | 0 | 0 | 0 | 618967 | 125931.5 | 142455.5 | 894396 | 0 | 0 | 0 | 0
[5 empty] | 2017-08-05 | 2018 | 17-18 | 0 | 0 | 0 | 0 | 618967 | 125931.5 | 142455.5 | 894396 | 0 | 0 | 0 | 0
[5 empty] | 2017-08-06 | 2018 | 17-18 | 0 | 0 | 0 | 0 | 618967 | 125931.5 | 142455.5 | 894396 | 0 | 0 | 0 | 0
[5 empty] | 2017-08-07 | 2018 | 17-18 | 0 | 0 | 0 | 0 | 618967 | 125931.5 | 142455.5 | 894396 | 0 | 0 | 0 | 0
[5 empty] | 2017-08-08 | 2018 | 17-18 | 0 | 0 | 0 | 0 | 618967 | 125931.5 | 142455.5 | 894396 | 0 | 0 | 0 | 0
[5 empty] | 2017-08-09 | 2018 | 17-18 | 0 | 0 | 0 | 0 | 618967 | 125931.5 | 142455.5 | 894396 | 0 | 0 | 0 | 0
[5 empty] | 2017-08-10 | 2018 | 17-18 | 0 | 0 | 0 | 0 | 618967 | 125931.5 | 142455.5 | 894396 | 0 | 0 | 0 | 0
[5 empty] | 2017-08-11 | 2018 | 17-18 | 0 | 0 | 0 | 0 | 618967 | 125931.5 | 142455.5 | 894396 | 0 | 0 | 0 | 0
[5 empty] | 2017-08-12 | 2018 | 17-18 | 0 | 0 | 0 | 0 | 618967 | 125931.5 | 142455.5 | 894396 | 0 | 0 | 0 | 0
[5 empty] | 2017-08-13 | 2018 | 17-18 | 0 | 0 | 0 | 0 | 618967 | 125931.5 | 142455.5 | 894396 | 0 | 0 | 0 | 0
[5 empty] | 2017-08-14 | 2018 | 17-18 | 0 | 0 | 0 | 0 | 618967 | 125931.5 | 142455.5 | 894396 | 0 | 0 | 0 | 0
[5 empty] | 2017-08-15 | 2018 | 17-18 | 0 | 0 | 0 | 0 | 618967 | 125931.5 | 142455.5 | 894396 | 0 | 0 | 0 | 0
[5 empty] | 2017-08-16 | 2018 | 17-18 | 0 | 0 | 0 | 0 | 618967 | 125931.5 | 142455.5 | 894396 | 0 | 0 | 0 | 0
[5 empty] | 2017-08-17 | 2018 | 17-18 | 0 | 0 | 0 | 0 | 618967 | 125931.5 | 142455.5 | 894396 | 0 | 0 | 0 | 0
[5 empty] | 2017-08-18 | 2018 | 17-18 | 0 | 0 | 0 | 0 | 618967 | 125931.5 | 142455.5 | 894396 | 0 | 0 | 0 | 0
[5 empty] | 2017-08-19 | 2018 | 17-18 | 0 | 0 | 0 | 0 | 618967 | 125931.5 | 142455.5 | 894396 | 0 | 0 | 0 | 0
[5 empty] | 2017-08-20 | 2018 | 17-18 | 0 | 0 | 0 | 0 | 618967 | 125931.5 | 142455.5 | 894396 | 0 | 0 | 0 | 0
[5 empty] | 2017-08-21 | 2018 | 17-18 | 0 | 0 | 0 | 0 | 618967 | 125931.5 | 142455.5 | 894396 | 0 | 0 | 0 | 0
[5 empty] | 2017-08-22 | 2018 | 17-18 | 0 | 0 | 0 | 0 | 618967 | 125931.5 | 142455.5 | 894396 | 0 | 0 | 0 | 0
[5 empty] | 2017-08-23 | 2018 | 17-18 | 0 | 0 | 0 | 0 | 618967 | 125931.5 | 142455.5 | 894396 | 0 | 0 | 0 | 0
[5 empty] | 2017-08-24 | 2018 | 17-18 | 0 | 0 | 0 | 0 | 618967 | 125931.5 | 142455.5 | 894396 | 0 | 0 | 0 | 0
[5 empty] | 2017-08-25 | 2018 | 17-18 | 0 | 0 | 0 | 0 | 618967 | 125931.5 | 142455.5 | 894396 | 0 | 0 | 0 | 0
[5 empty] | 2017-08-26 | 2018 | 17-18 | 0 | 0 | 0 | 0 | 618967 | 125931.5 | 142455.5 | 894396 | 0 | 0 | 0 | 0
[5 empty] | 2017-08-27 | 2018 | 17-18 | 0 | 0 | 0 | 0 | 618967 | 125931.5 | 142455.5 | 894396 | 0 | 0 | 0 | 0
[5 empty] | 2017-08-28 | 2018 | 17-18 | 0 | 0 | 0 | 0 | 618967 | 125931.5 | 142455.5 | 894396 | 0 | 0 | 0 | 0
[5 empty] | 2017-08-29 | 2018 | 17-18 | 0 | 0 | 0 | 0 | 618967 | 125931.5 | 142455.5 | 894396 | 0 | 0 | 0 | 0
[5 empty] | 2017-08-30 | 2018 | 17-18 | 0 | 0 | 0 | 0 | 618967 | 125931.5 | 142455.5 | 894396 | 0 | 0 | 0 | 0
[5 empty] | 2017-08-31 | 2018 | 17-18 | 0 | 0 | 0 | 0 | 618967 | 125931.5 | 142455.5 | 894396 | 0 | 0 | 0 | 0
[5 empty] | 2017-09-01 | 2018 | 17-18 | 0 | 0 | 0 | 0 | 618967 | 125931.5 | 142455.5 | 894396 | 0 | 0 | 0 | 0
[5 empty] | 2017-09-02 | 2018 | 17-18 | 0 | 0 | 0 | 0 | 618967 | 125931.5 | 142455.5 | 894396 | 0 | 0 | 0 | 0
[5 empty] | 2017-09-03 | 2018 | 17-18 | 0 | 0 | 0 | 0 | 618967 | 125931.5 | 142455.5 | 894396 | 0 | 0 | 0 | 0
[5 empty] | 2017-09-04 | 2018 | 17-18 | 0 | 0 | 0 | 0 | 618967 | 125931.5 | 142455.5 | 894396 | 0 | 0 | 0 | 0
[5 empty] | 2017-09-05 | 2018 | 17-18 | 0 | 0 | 0 | 0 | 618967 | 125931.5 | 142455.5 | 894396 | 0 | 0 | 0 | 0
[5 empty] | 2017-09-06 | 2018 | 17-18 | 0 | 0 | 0 | 0 | 618967 | 125931.5 | 142455.5 | 894396 | 0 | 0 | 0 | 0
[5 empty] | 2017-09-07 | 2018 | 17-18 | 0 | 0 | 0 | 0 | 618967 | 125931.5 | 142455.5 | 894396 | 0 | 0 | 0 | 0
[5 empty] | 2017-09-08 | 2018 | 17-18 | 0 | 0 | 0 | 0 | 618967 | 125931.5 | 142455.5 | 894396 | 0 | 0 | 0 | 0
[5 empty] | 2017-09-09 | 2018 | 17-18 | 0 | 0 | 0 | 0 | 618967 | 125931.5 | 142455.5 | 894396 | 0 | 0 | 0 | 0
[5 empty] | 2017-09-10 | 2018 | 17-18 | 0 | 0 | 0 | 0 | 618967 | 125931.5 | 142455.5 | 894396 | 0 | 0 | 0 | 0
[5 empty] | 2017-09-11 | 2018 | 17-18 | 0 | 0 | 0 | 0 | 618967 | 125931.5 | 142455.5 | 894396 | 0 | 0 | 0 | 0
[5 empty] | 2017-09-12 | 2018 | 17-18 | 0 | 0 | 0 | 0 | 618967 | 125931.5 | 142455.5 | 894396 | 0 | 0 | 0 | 0
[5 empty] | 2017-09-13 | 2018 | 17-18 | 0 | 0 | 0 | 0 | 618967 | 125931.5 | 142455.5 | 894396 | 0 | 0 | 0 | 0
[5 empty] | 2017-09-14 | 2018 | 17-18 | 0 | 0 | 0 | 0 | 618967 | 125931.5 | 142455.5 | 894396 | 0 | 0 | 0 | 0
[5 empty] | 2017-09-15 | 2018 | 17-18 | 0 | 0 | 0 | 0 | 618967 | 125931.5 | 142455.5 | 894396 | 0 | 0 | 0 | 0
[5 empty] | 2017-09-16 | 2018 | 17-18 | 0 | 0 | 0 | 0 | 618967 | 125931.5 | 142455.5 | 894396 | 0 | 0 | 0 | 0
[5 empty] | 2017-09-17 | 2018 | 17-18 | 0 | 0 | 0 | 0 | 618967 | 125931.5 | 142455.5 | 894396 | 0 | 0 | 0 | 0
[5 empty] | 2017-09-18 | 2018 | 17-18 | 0 | 0 | 0 | 0 | 618967 | 125931.5 | 142455.5 | 894396 | 0 | 0 | 0 | 0
[5 empty] | 2017-09-19 | 2018 | 17-18 | 0 | 0 | 0 | 0 | 618967 | 125931.5 | 142455.5 | 894396 | 0 | 0 | 0 | 0
[5 empty] | 2017-09-20 | 2018 | 17-18 | 0 | 0 | 0 | 0 | 618967 | 125931.5 | 142455.5 | 894396 | 0 | 0 | 0 | 0
[5 empty] | 2017-09-21 | 2018 | 17-18 | 0 | 0 | 0 | 0 | 618967 | 125931.5 | 142455.5 | 894396 | 0 | 0 | 0 | 0
[5 empty] | 2017-09-22 | 2018 | 17-18 | 0 | 0 | 0 | 0 | 618967 | 125931.5 | 142455.5 | 894396 | 0 | 0 | 0 | 0
[5 empty] | 2017-09-23 | 2018 | 17-18 | 0 | 0 | 0 | 0 | 618967 | 125931.5 | 142455.5 | 894396 | 0 | 0 | 0 | 0
[5 empty] | 2017-09-24 | 2018 | 17-18 | 0 | 0 | 0 | 0 | 618967 | 125931.5 | 142455.5 | 894396 | 0 | 0 | 0 | 0
[5 empty] | 2017-09-25 | 2018 | 17-18 | 0 | 0 | 0 | 0 | 618967 | 125931.5 | 142455.5 | 894396 | 0 | 0 | 0 | 0
[5 empty] | 2017-09-26 | 2018 | 17-18 | 0 | 0 | 0 | 0 | 618967 | 125931.5 | 142455.5 | 894396 | 0 | 0 | 0 | 0
[5 empty] | 2017-09-27 | 2018 | 17-18 | 0 | 0 | 0 | 0 | 618967 | 125931.5 | 142455.5 | 894396 | 0 | 0 | 0 | 0
[5 empty] | 2017-09-28 | 2018 | 17-18 | 0 | 0 | 0 | 0 | 618967 | 125931.5 | 142455.5 | 894396 | 0 | 0 | 0 | 0
[5 empty] | 2017-09-29 | 2018 | 17-18 | 0 | 0 | 0 | 0 | 618967 | 125931.5 | 142455.5 | 894396 | 0 | 0 | 0 | 0
[5 empty] | 2017-09-30 | 2018 | 17-18 | 0 | 0 | 0 | 0 | 618967 | 125931.5 | 142455.5 | 894396 | 0 | 0 | 0 | 0
[5 empty] | 2017-10-01 | 2018 | 17-18 | 0 | 0 | 0 | 0 | 618967 | 125931.5 | 142455.5 | 894396 | 0 | 0 | 0 | 0
[5 empty] | 2017-10-02 | 2018 | 17-18 | 0 | 0 | 0 | 0 | 618967 | 125931.5 | 142455.5 | 894396 | 0 | 0 | 0 | 0
[5 empty] | 2017-10-03 | 2018 | 17-18 | 0 | 0 | 0 | 0 | 618967 | 125931.5 | 142455.5 | 894396 | 0 | 0 | 0 | 0
[5 empty] | 2017-10-04 | 2018 | 17-18 | 0 | 0 | 0 | 0 | 618967 | 125931.5 | 142455.5 | 894396 | 0 | 0 | 0 | 0
[5 empty] | 2017-10-05 | 2018 | 17-18 | 0 | 0 | 0 | 0 | 618967 | 125931.5 | 142455.5 | 894396 | 0 | 0 | 0 | 0
[5 empty] | 2017-10-06 | 2018 | 17-18 | 0 | 0 | 0 | 0 | 618967 | 125931.5 | 142455.5 | 894396 | 0 | 0 | 0 | 0
[5 empty] | 2017-10-07 | 2018 | 17-18 | 0 | 0 | 0 | 0 | 618967 | 125931.5 | 142455.5 | 894396 | 0 | 0 | 0 | 0
[5 empty] | 2017-10-08 | 2018 | 17-18 | 0 | 0 | 0 | 0 | 618967 | 125931.5 | 142455.5 | 894396 | 0 | 0 | 0 | 0
[5 empty] | 2017-10-09 | 2018 | 17-18 | 0 | 0 | 0 | 0 | 618967 | 125931.5 | 142455.5 | 894396 | 0 | 0 | 0 | 0
[5 empty] | 2017-10-10 | 2018 | 17-18 | 0 | 0 | 0 | 0 | 618967 | 125931.5 | 142455.5 | 894396 | 0 | 0 | 0 | 0
[5 empty] | 2017-10-11 | 2018 | 17-18 | 0 | 0 | 0 | 0 | 618967 | 125931.5 | 142455.5 | 894396 | 0 | 0 | 0 | 0
[5 empty] | 2017-10-12 | 2018 | 17-18 | 0 | 0 | 0 | 0 | 618967 | 125931.5 | 142455.5 | 894396 | 0 | 0 | 0 | 0
[5 empty] | 2017-10-13 | 2018 | 17-18 | 0 | 0 | 0 | 0 | 618967 | 125931.5 | 142455.5 | 894396 | 0 | 0 | 0 | 0
[5 empty] | 2017-10-14 | 2018 | 17-18 | 0 | 0 | 0 | 0 | 618967 | 125931.5 | 142455.5 | 894396 | 0 | 0 | 0 | 0
[5 empty] | 2017-10-15 | 2018 | 17-18 | 0 | 0 | 0 | 0 | 618967 | 125931.5 | 142455.5 | 894396 | 0 | 0 | 0 | 0
[5 empty] | 2017-10-16 | 2018 | 17-18 | 0 | 0 | 0 | 0 | 618967 | 125931.5 | 142455.5 | 894396 | 0 | 0 | 0 | 0
[5 empty] | 2017-10-17 | 2018 | 17-18 | 0 | 0 | 0 | 0 | 618967 | 125931.5 | 142455.5 | 894396 | 0 | 0 | 0 | 0
[5 empty] | 2017-10-18 | 2018 | 17-18 | 0 | 0 | 0 | 0 | 618967 | 125931.5 | 142455.5 | 894396 | 0 | 0 | 0 | 0
[5 empty] | 2017-10-19 | 2018 | 17-18 | 0 | 0 | 0 | 0 | 618967 | 125931.5 | 142455.5 | 894396 | 0 | 0 | 0 | 0
[5 empty] | 2017-10-20 | 2018 | 17-18 | 0 | 0 | 0 | 0 | 618967 | 125931.5 | 142455.5 | 894396 | 0 | 0 | 0 | 0
[5 empty] | 2017-10-21 | 2018 | 17-18 | 0 | 0 | 0 | 0 | 618967 | 125931.5 | 142455.5 | 894396 | 0 | 0 | 0 | 0
[5 empty] | 2017-10-22 | 2018 | 17-18 | 0 | 0 | 0 | 0 | 618967 | 125931.5 | 142455.5 | 894396 | 0 | 0 | 0 | 0
[5 empty] | 2017-10-23 | 2018 | 17-18 | 0 | 0 | 0 | 0 | 618967 | 125931.5 | 142455.5 | 894396 | 0 | 0 | 0 | 0
[5 empty] | 2017-10-24 | 2018 | 17-18 | 0 | 0 | 0 | 0 | 618967 | 125931.5 | 142455.5 | 894396 | 0 | 0 | 0 | 0
[5 empty] | 2017-10-25 | 2018 | 17-18 | 0 | 0 | 0 | 0 | 618967 | 125931.5 | 142455.5 | 894396 | 0 | 0 | 0 | 0
[5 empty] | 2017-10-26 | 2018 | 17-18 | 0 | 0 | 0 | 0 | 618967 | 125931.5 | 142455.5 | 894396 | 0 | 0 | 0 | 0
[5 empty] | 2017-10-27 | 2018 | 17-18 | 0 | 0 | 0 | 0 | 618967 | 125931.5 | 142455.5 | 894396 | 0 | 0 | 0 | 0
[5 empty] | 2017-10-28 | 2018 | 17-18 | 0 | 0 | 0 | 0 | 618967 | 125931.5 | 142455.5 | 894396 | 0 | 0 | 0 | 0
[5 empty] | 2017-10-29 | 2018 | 17-18 | 0 | 0 | 0 | 0 | 618967 | 125931.5 | 142455.5 | 894396 | 0 | 0 | 0 | 0
[5 empty] | 2017-10-30 | 2018 | 17-18 | 0 | 0 | 0 | 0 | 618967 | 125931.5 | 142455.5 | 894396 | 0 | 0 | 0 | 0
[5 empty] | 2017-10-31 | 2018 | 17-18 | 0 | 0 | 0 | 0 | 618967 | 125931.5 | 142455.5 | 894396 | 0 | 0 | 0 | 0
[5 empty] | 2017-11-01 | 2018 | 17-18 | 0 | 0 | 0 | 0 | 618967 | 125931.5 | 142455.5 | 894396 | 0 | 0 | 0 | 0
[5 empty] | 2017-11-02 | 2018 | 17-18 | 0 | 0 | 0 | 0 | 618967 | 125931.5 | 142455.5 | 894396 | 0 | 0 | 0 | 0
[5 empty] | 2017-11-03 | 2018 | 17-18 | 0 | 0 | 0 | 0 | 618967 | 125931.5 | 142455.5 | 894396 | 0 | 0 | 0 | 0
[5 empty] | 2017-11-04 | 2018 | 17-18 | 0 | 0 | 0 | 0 | 618967 | 125931.5 | 142455.5 | 894396 | 0 | 0 | 0 | 0
[5 empty] | 2017-11-05 | 2018 | 17-18 | 0 | 0 | 0 | 0 | 618967 | 125931.5 | 142455.5 | 894396 | 0 | 0 | 0 | 0
[5 empty] | 2017-11-06 | 2018 | 17-18 | 0 | 0 | 0 | 0 | 618967 | 125931.5 | 142455.5 | 894396 | 0 | 0 | 0 | 0
[5 empty] | 2017-11-07 | 2018 | 17-18 | 0 | 0 | 0 | 0 | 618967 | 125931.5 | 142455.5 | 894396 | 0 | 0 | 0 | 0
[5 empty] | 2017-11-08 | 2018 | 17-18 | 0 | 0 | 0 | 0 | 618967 | 125931.5 | 142455.5 | 894396 | 0 | 0 | 0 | 0
[5 empty] | 2017-11-09 | 2018 | 17-18 | 0 | 0 | 0 | 0 | 618967 | 125931.5 | 142455.5 | 894396 | 0 | 0 | 0 | 0
[5 empty] | 2017-11-10 | 2018 | 17-18 | 0 | 0 | 0 | 0 | 618967 | 125931.5 | 142455.5 | 894396 | 0 | 0 | 0 | 0
[5 empty] | 2017-11-11 | 2018 | 17-18 | 0 | 0 | 0 | 0 | 618967 | 125931.5 | 142455.5 | 894396 | 0 | 0 | 0 | 0
[5 empty] | 2017-11-12 | 2018 | 17-18 | 0 | 0 | 0 | 0 | 618967 | 125931.5 | 142455.5 | 894396 | 0 | 0 | 0 | 0
[5 empty] | 2017-11-13 | 2018 | 17-18 | 0 | 0 | 0 | 0 | 618967 | 125931.5 | 142455.5 | 894396 | 0 | 0 | 0 | 0
[5 empty] | 2017-11-14 | 2018 | 17-18 | 0 | 0 | 0 | 0 | 618967 | 125931.5 | 142455.5 | 894396 | 0 | 0 | 0 | 0
[5 empty] | 2017-11-15 | 2018 | 17-18 | 0 | 0 | 0 | 0 | 618967 | 125931.5 | 142455.5 | 894396 | 0 | 0 | 0 | 0
[5 empty] | 2017-11-16 | 2018 | 17-18 | 0 | 0 | 0 | 0 | 618967 | 125931.5 | 142455.5 | 894396 | 0 | 0 | 0 | 0
[5 empty] | 2017-11-17 | 2018 | 17-18 | 0 | 0 | 0 | 0 | 618967 | 125931.5 | 142455.5 | 894396 | 0 | 0 | 0 | 0
[5 empty] | 2017-11-18 | 2018 | 17-18 | 0 | 0 | 0 | 0 | 618967 | 125931.5 | 142455.5 | 894396 | 0 | 0 | 0 | 0
[5 empty] | 2017-11-19 | 2018 | 17-18 | 0 | 0 | 0 | 0 | 618967 | 125931.5 | 142455.5 | 894396 | 0 | 0 | 0 | 0
[5 empty] | 2017-11-20 | 2018 | 17-18 | 0 | 0 | 0 | 0 | 618967 | 125931.5 | 142455.5 | 894396 | 0 | 0 | 0 | 0
[5 empty] | 2017-11-21 | 2018 | 17-18 | 0 | 0 | 0 | 0 | 618967 | 125931.5 | 142455.5 | 894396 | 0 | 0 | 0 | 0
[5 empty] | 2017-11-22 | 2018 | 17-18 | 0 | 0 | 0 | 0 | 618967 | 125931.5 | 142455.5 | 894396 | 0 | 0 | 0 | 0
[5 empty] | 2017-11-23 | 2018 | 17-18 | 0 | 0 | 0 | 0 | 618967 | 125931.5 | 142455.5 | 894396 | 0 | 0 | 0 | 0
[5 empty] | 2017-11-24 | 2018 | 17-18 | 0 | 0 | 0 | 0 | 618967 | 125931.5 | 142455.5 | 894396 | 0 | 0 | 0 | 0
[5 empty] | 2017-11-25 | 2018 | 17-18 | 0 | 0 | 0 | 0 | 618967 | 125931.5 | 142455.5 | 894396 | 0 | 0 | 0 | 0
[5 empty] | 2017-11-26 | 2018 | 17-18 | 0 | 0 | 0 | 0 | 618967 | 125931.5 | 142455.5 | 894396 | 0 | 0 | 0 | 0
[5 empty] | 2017-11-27 | 2018 | 17-18 | 0 | 0 | 0 | 0 | 618967 | 125931.5 | 142455.5 | 894396 | 0 | 0 | 0 | 0
[5 empty] | 2017-11-28 | 2018 | 17-18 | 0 | 0 | 0 | 0 | 618967 | 125931.5 | 142455.5 | 894396 | 0 | 0 | 0 | 0
[5 empty] | 2017-11-29 | 2018 | 17-18 | 0 | 0 | 0 | 0 | 618967 | 125931.5 | 142455.5 | 894396 | 0 | 0 | 0 | 0
[5 empty] | 2017-11-30 | 2018 | 17-18 | 0 | 0 | 0 | 0 | 618967 | 125931.5 | 142455.5 | 894396 | 0 | 0 | 0 | 0
[5 empty] | 2017-12-01 | 2018 | 17-18 | 0 | 0 | 0 | 0 | 618967 | 125931.5 | 142455.5 | 894396 | 0 | 0 | 0 | 0
[5 empty] | 2017-12-02 | 2018 | 17-18 | 0 | 0 | 0 | 0 | 618967 | 125931.5 | 142455.5 | 894396 | 0 | 0 | 0 | 0
[5 empty] | 2017-12-03 | 2018 | 17-18 | 0 | 0 | 0 | 0 | 618967 | 125931.5 | 142455.5 | 894396 | 0 | 0 | 0 | 0
[5 empty] | 2017-12-04 | 2018 | 17-18 | 0 | 0 | 0 | 0 | 618967 | 125931.5 | 142455.5 | 894396 | 0 | 0 | 0 | 0
[5 empty] | 2017-12-05 | 2018 | 17-18 | 0 | 0 | 0 | 0 | 618967 | 125931.5 | 142455.5 | 894396 | 0 | 0 | 0 | 0
[5 empty] | 2017-12-06 | 2018 | 17-18 | 0 | 0 | 0 | 0 | 618967 | 125931.5 | 142455.5 | 894396 | 0 | 0 | 0 | 0
[5 empty] | 2017-12-07 | 2018 | 17-18 | 0 | 0 | 0 | 0 | 618967 | 125931.5 | 142455.5 | 894396 | 0 | 0 | 0 | 0
[5 empty] | 2017-12-08 | 2018 | 17-18 | 0 | 0 | 0 | 0 | 618967 | 125931.5 | 142455.5 | 894396 | 0 | 0 | 0 | 0
[5 empty] | 2017-12-09 | 2018 | 17-18 | 0 | 0 | 0 | 0 | 618967 | 125931.5 | 142455.5 | 894396 | 0 | 0 | 0 | 0
[5 empty] | 2017-12-10 | 2018 | 17-18 | 0 | 0 | 0 | 0 | 618967 | 125931.5 | 142455.5 | 894396 | 0 | 0 | 0 | 0
[5 empty] | 2017-12-11 | 2018 | 17-18 | 0 | 0 | 0 | 0 | 618967 | 125931.5 | 142455.5 | 894396 | 0 | 0 | 0 | 0
[5 empty] | 2017-12-12 | 2018 | 17-18 | 0 | 0 | 0 | 0 | 618967 | 125931.5 | 142455.5 | 894396 | 0 | 0 | 0 | 0
[5 empty] | 2017-12-13 | 2018 | 17-18 | 0 | 0 | 0 | 0 | 618967 | 125931.5 | 142455.5 | 894396 | 0 | 0 | 0 | 0
[5 empty] | 2017-12-14 | 2018 | 17-18 | 0 | 0 | 0 | 0 | 618967 | 125931.5 | 142455.5 | 894396 | 0 | 0 | 0 | 0
[5 empty] | 2017-12-15 | 2018 | 17-18 | 0 | 0 | 0 | 0 | 618967 | 125931.5 | 142455.5 | 894396 | 0 | 0 | 0 | 0
[5 empty] | 2017-12-16 | 2018 | 17-18 | 0 | 0 | 0 | 0 | 618967 | 125931.5 | 142455.5 | 894396 | 0 | 0 | 0 | 0
[5 empty] | 2017-12-17 | 2018 | 17-18 | 0 | 0 | 0 | 0 | 618967 | 125931.5 | 142455.5 | 894396 | 0 | 0 | 0 | 0
[5 empty] | 2017-12-18 | 2018 | 17-18 | 0 | 0 | 0 | 0 | 618967 | 125931.5 | 142455.5 | 894396 | 0 | 0 | 0 | 0
[5 empty] | 2017-12-19 | 2018 | 17-18 | 0 | 0 | 0 | 0 | 618967 | 125931.5 | 142455.5 | 894396 | 0 | 0 | 0 | 0
[5 empty] | 2017-12-20 | 2018 | 17-18 | 0 | 0 | 0 | 0 | 618967 | 125931.5 | 142455.5 | 894396 | 0 | 0 | 0 | 0
[5 empty] | 2017-12-21 | 2018 | 17-18 | 0 | 0 | 0 | 0 | 618967 | 125931.5 | 142455.5 | 894396 | 0 | 0 | 0 | 0
[5 empty] | 2017-12-22 | 2018 | 17-18 | 0 | 0 | 0 | 0 | 618967 | 125931.5 | 142455.5 | 894396 | 0 | 0 | 0 | 0
[5 empty] | 2017-12-23 | 2018 | 17-18 | 0 | 0 | 0 | 0 | 618967 | 125931.5 | 142455.5 | 894396 | 0 | 0 | 0 | 0
[5 empty] | 2017-12-24 | 2018 | 17-18 | 0 | 0 | 0 | 0 | 618967 | 125931.5 | 142455.5 | 894396 | 0 | 0 | 0 | 0
[5 empty] | 2017-12-25 | 2018 | 17-18 | 0 | 0 | 0 | 0 | 618967 | 125931.5 | 142455.5 | 894396 | 0 | 0 | 0 | 0
[5 empty] | 2017-12-26 | 2018 | 17-18 | 0 | 0 | 0 | 0 | 618967 | 125931.5 | 142455.5 | 894396 | 0 | 0 | 0 | 0
[5 empty] | 2017-12-27 | 2018 | 17-18 | 0 | 0 | 0 | 0 | 618967 | 125931.5 | 142455.5 | 894396 | 0 | 0 | 0 | 0
[5 empty] | 2017-12-28 | 2018 | 17-18 | 0 | 0 | 0 | 0 | 618967 | 125931.5 | 142455.5 | 894396 | 0 | 0 | 0 | 0
[5 empty] | 2017-12-29 | 2018 | 17-18 | 0 | 0 | 0 | 0 | 618967 | 125931.5 | 142455.5 | 894396 | 0 | 0 | 0 | 0
[5 empty] | 2017-12-30 | 2018 | 17-18 | 0 | 0 | 0 | 0 | 618967 | 125931.5 | 142455.5 | 894396 | 0 | 0 | 0 | 0
[5 empty] | 2017-12-31 | 2018 | 17-18 | 0 | 0 | 0 | 0 | 618967 | 125931.5 | 142455.5 | 894396 | 0 | 0 | 0 | 0
[5 empty] | 2018-01-01 | 2018 | 17-18 | 0 | 0 | 0 | 0 | 618967 | 125931.5 | 142455.5 | 894396 | 0 | 0 | 0 | 0
[5 empty] | 2018-01-02 | 2018 | 17-18 | 0 | 0 | 0 | 0 | 618967 | 125931.5 | 142455.5 | 894396 | 0 | 0 | 0 | 0
[5 empty] | 2018-01-03 | 2018 | 17-18 | 0 | 0 | 0 | 0 | 618967 | 125931.5 | 142455.5 | 894396 | 0 | 0 | 0 | 0
[5 empty] | 2018-01-04 | 2018 | 17-18 | 0 | 0 | 0 | 0 | 618967 | 125931.5 | 142455.5 | 894396 | 0 | 0 | 0 | 0
[5 empty] | 2018-01-05 | 2018 | 17-18 | 0 | 0 | 0 | 0 | 618967 | 125931.5 | 142455.5 | 894396 | 0 | 0 | 0 | 0
[5 empty] | 2018-01-06 | 2018 | 17-18 | 0 | 0 | 0 | 0 | 618967 | 125931.5 | 142455.5 | 894396 | 0 | 0 | 0 | 0
[5 empty] | 2018-01-07 | 2018 | 17-18 | 0 | 0 | 0 | 0 | 618967 | 125931.5 | 142455.5 | 894396 | 0 | 0 | 0 | 0
[5 empty] | 2018-01-08 | 2018 | 17-18 | 0 | 0 | 0 | 0 | 618967 | 125931.5 | 142455.5 | 894396 | 0 | 0 | 0 | 0
[5 empty] | 2018-01-09 | 2018 | 17-18 | 0 | 0 | 0 | 0 | 618967 | 125931.5 | 142455.5 | 894396 | 0 | 0 | 0 | 0
[5 empty] | 2018-01-10 | 2018 | 17-18 | 0 | 0 | 0 | 0 | 618967 | 125931.5 | 142455.5 | 894396 | 0 | 0 | 0 | 0
[5 empty] | 2018-01-11 | 2018 | 17-18 | 0 | 0 | 0 | 0 | 618967 | 125931.5 | 142455.5 | 894396 | 0 | 0 | 0 | 0
[5 empty] | 2018-01-12 | 2018 | 17-18 | 0 | 0 | 0 | 0 | 618967 | 125931.5 | 142455.5 | 894396 | 0 | 0 | 0 | 0
[5 empty] | 2018-01-13 | 2018 | 17-18 | 0 | 0 | 0 | 0 | 618967 | 125931.5 | 142455.5 | 894396 | 0 | 0 | 0 | 0
[5 empty] | 2018-01-14 | 2018 | 17-18 | 0 | 0 | 0 | 0 | 618967 | 125931.5 | 142455.5 | 894396 | 0 | 0 | 0 | 0
[5 empty] | 2018-01-15 | 2018 | 17-18 | 0 | 0 | 0 | 0 | 618967 | 125931.5 | 142455.5 | 894396 | 0 | 0 | 0 | 0
[5 empty] | 2018-01-16 | 2018 | 17-18 | 0 | 0 | 0 | 0 | 618967 | 125931.5 | 142455.5 | 894396 | 0 | 0 | 0 | 0
[5 empty] | 2018-01-17 | 2018 | 17-18 | 0 | 0 | 0 | 0 | 618967 | 125931.5 | 142455.5 | 894396 | 0 | 0 | 0 | 0
[5 empty] | 2018-01-18 | 2018 | 17-18 | 0 | 0 | 0 | 0 | 618967 | 125931.5 | 142455.5 | 894396 | 0 | 0 | 0 | 0
[5 empty] | 2018-01-19 | 2018 | 17-18 | 0 | 0 | 0 | 0 | 618967 | 125931.5 | 142455.5 | 894396 | 0 | 0 | 0 | 0
[5 empty] | 2018-01-20 | 2018 | 17-18 | 0 | 0 | 0 | 0 | 618967 | 125931.5 | 142455.5 | 894396 | 0 | 0 | 0 | 0
[5 empty] | 2018-01-21 | 2018 | 17-18 | 0 | 0 | 0 | 0 | 618967 | 125931.5 | 142455.5 | 894396 | 0 | 0 | 0 | 0
[5 empty] | 2018-01-22 | 2018 | 17-18 | 0 | 0 | 0 | 0 | 618967 | 125931.5 | 142455.5 | 894396 | 0 | 0 | 0 | 0
[5 empty] | 2018-01-23 | 2018 | 17-18 | 0 | 0 | 0 | 0 | 618967 | 125931.5 | 142455.5 | 894396 | 0 | 0 | 0 | 0
[5 empty] | 2018-01-24 | 2018 | 17-18 | 0 | 0 | 0 | 0 | 618967 | 125931.5 | 142455.5 | 894396 | 0 | 0 | 0 | 0
[5 empty] | 2018-01-25 | 2018 | 17-18 | 0 | 0 | 0 | 0 | 618967 | 125931.5 | 142455.5 | 894396 | 0 | 0 | 0 | 0
[5 empty] | 2018-01-26 | 2018 | 17-18 | 0 | 0 | 0 | 0 | 618967 | 125931.5 | 142455.5 | 894396 | 0 | 0 | 0 | 0
[5 empty] | 2018-01-27 | 2018 | 17-18 | 0 | 0 | 0 | 0 | 618967 | 125931.5 | 142455.5 | 894396 | 0 | 0 | 0 | 0
[5 empty] | 2018-01-28 | 2018 | 17-18 | 0 | 0 | 0 | 0 | 618967 | 125931.5 | 142455.5 | 894396 | 0 | 0 | 0 | 0
[5 empty] | 2018-01-29 | 2018 | 17-18 | 0 | 0 | 0 | 0 | 618967 | 125931.5 | 142455.5 | 894396 | 0 | 0 | 0 | 0
[5 empty] | 2018-01-30 | 2018 | 17-18 | 0 | 0 | 0 | 0 | 618967 | 125931.5 | 142455.5 | 894396 | 0 | 0 | 0 | 0
[5 empty] | 2018-01-31 | 2018 | 17-18 | 0 | 0 | 0 | 0 | 618967 | 125931.5 | 142455.5 | 894396 | 0 | 0 | 0 | 0
[5 empty] | 2018-02-01 | 2018 | 17-18 | 0 | 0 | 0 | 0 | 618967 | 125931.5 | 142455.5 | 894396 | 0 | 0 | 0 | 0
[5 empty] | 2018-02-02 | 2018 | 17-18 | 0 | 0 | 0 | 0 | 618967 | 125931.5 | 142455.5 | 894396 | 0 | 0 | 0 | 0
[5 empty] | 2018-02-03 | 2018 | 17-18 | 0 | 0 | 0 | 0 | 618967 | 125931.5 | 142455.5 | 894396 | 0 | 0 | 0 | 0
[5 empty] | 2018-02-04 | 2018 | 17-18 | 0 | 0 | 0 | 0 | 618967 | 125931.5 | 142455.5 | 894396 | 0 | 0 | 0 | 0
[5 empty] | 2018-02-05 | 2018 | 17-18 | 0 | 0 | 0 | 0 | 618967 | 125931.5 | 142455.5 | 894396 | 0 | 0 | 0 | 0
[5 empty] | 2018-02-06 | 2018 | 17-18 | 0 | 0 | 0 | 0 | 618967 | 125931.5 | 142455.5 | 894396 | 0 | 0 | 0 | 0
[5 empty] | 2018-02-07 | 2018 | 17-18 | 0 | 0 | 0 | 0 | 618967 | 125931.5 | 142455.5 | 894396 | 0 | 0 | 0 | 0
[5 empty] | 2018-02-08 | 2018 | 17-18 | 0 | 0 | 0 | 0 | 618967 | 125931.5 | 142455.5 | 894396 | 0 | 0 | 0 | 0
[5 empty] | 2018-02-09 | 2018 | 17-18 | 0 | 0 | 0 | 0 | 618967 | 125931.5 | 142455.5 | 894396 | 0 | 0 | 0 | 0
[5 empty] | 2018-02-10 | 2018 | 17-18 | 0 | 0 | 0 | 0 | 618967 | 125931.5 | 142455.5 | 894396 | 0 | 0 | 0 | 0
[5 empty] | 2018-02-11 | 2018 | 17-18 | 0 | 0 | 0 | 0 | 618967 | 125931.5 | 142455.5 | 894396 | 0 | 0 | 0 | 0
[5 empty] | 2018-02-12 | 2018 | 17-18 | 0 | 0 | 0 | 0 | 618967 | 125931.5 | 142455.5 | 894396 | 0 | 0 | 0 | 0
[5 empty] | 2018-02-13 | 2018 | 17-18 | 0 | 0 | 0 | 0 | 618967 | 125931.5 | 142455.5 | 894396 | 0 | 0 | 0 | 0
[5 empty] | 2018-02-14 | 2018 | 17-18 | 0 | 0 | 0 | 0 | 618967 | 125931.5 | 142455.5 | 894396 | 0 | 0 | 0 | 0
[5 empty] | 2018-02-15 | 2018 | 17-18 | 0 | 0 | 0 | 0 | 618967 | 125931.5 | 142455.5 | 894396 | 0 | 0 | 0 | 0
[5 empty] | 2018-02-16 | 2018 | 17-18 | 0 | 0 | 0 | 0 | 618967 | 125931.5 | 142455.5 | 894396 | 0 | 0 | 0 | 0
[5 empty] | 2018-02-17 | 2018 | 17-18 | 0 | 0 | 0 | 0 | 618967 | 125931.5 | 142455.5 | 894396 | 0 | 0 | 0 | 0
[5 empty] | 2018-02-18 | 2018 | 17-18 | 0 | 0 | 0 | 0 | 618967 | 125931.5 | 142455.5 | 894396 | 0 | 0 | 0 | 0
[5 empty] | 2018-02-19 | 2018 | 17-18 | 0 | 0 | 0 | 0 | 618967 | 125931.5 | 142455.5 | 894396 | 0 | 0 | 0 | 0
[5 empty] | 2018-02-20 | 2018 | 17-18 | 0 | 0 | 0 | 0 | 618967 | 125931.5 | 142455.5 | 894396 | 0 | 0 | 0 | 0
[5 empty] | 2018-02-21 | 2018 | 17-18 | 0 | 0 | 0 | 0 | 618967 | 125931.5 | 142455.5 | 894396 | 0 | 0 | 0 | 0
[5 empty] | 2018-02-22 | 2018 | 17-18 | 0 | 0 | 0 | 0 | 618967 | 125931.5 | 142455.5 | 894396 | 0 | 0 | 0 | 0
[5 empty] | 2018-02-23 | 2018 | 17-18 | 0 | 0 | 0 | 0 | 618967 | 125931.5 | 142455.5 | 894396 | 0 | 0 | 0 | 0
[5 empty] | 2018-02-24 | 2018 | 17-18 | 0 | 0 | 0 | 0 | 618967 | 125931.5 | 142455.5 | 894396 | 0 | 0 | 0 | 0
[5 empty] | 2018-02-25 | 2018 | 17-18 | 0 | 0 | 0 | 0 | 618967 | 125931.5 | 142455.5 | 894396 | 0 | 0 | 0 | 0
[5 empty] | 2018-02-26 | 2018 | 17-18 | 0 | 0 | 0 | 0 | 618967 | 125931.5 | 142455.5 | 894396 | 0 | 0 | 0 | 0
[5 empty] | 2018-02-27 | 2018 | 17-18 | 0 | 0 | 0 | 0 | 618967 | 125931.5 | 142455.5 | 894396 | 0 | 0 | 0 | 0
[5 empty] | 2018-02-28 | 2018 | 17-18 | 0 | 0 | 0 | 0 | 618967 | 125931.5 | 142455.5 | 894396 | 0 | 0 | 0 | 0
[5 empty] | 2018-03-01 | 2018 | 17-18 | 0 | 0 | 0 | 0 | 618967 | 125931.5 | 142455.5 | 894396 | 0 | 0 | 0 | 0
[5 empty] | 2018-03-02 | 2018 | 17-18 | 0 | 0 | 0 | 0 | 618967 | 125931.5 | 142455.5 | 894396 | 0 | 0 | 0 | 0
[5 empty] | 2018-03-03 | 2018 | 17-18 | 0 | 0 | 0 | 0 | 618967 | 125931.5 | 142455.5 | 894396 | 0 | 0 | 0 | 0
[5 empty] | 2018-03-04 | 2018 | 17-18 | 0 | 0 | 0 | 0 | 618967 | 125931.5 | 142455.5 | 894396 | 0 | 0 | 0 | 0
[5 empty] | 2018-03-05 | 2018 | 17-18 | 0 | 0 | 0 | 0 | 618967 | 125931.5 | 142455.5 | 894396 | 0 | 0 | 0 | 0
[5 empty] | 2018-03-06 | 2018 | 17-18 | 0 | 0 | 0 | 0 | 618967 | 125931.5 | 142455.5 | 894396 | 0 | 0 | 0 | 0
[5 empty] | 2018-03-07 | 2018 | 17-18 | 0 | 0 | 0 | 0 | 618967 | 125931.5 | 142455.5 | 894396 | 0 | 0 | 0 | 0
[5 empty] | 2018-03-08 | 2018 | 17-18 | 0 | 0 | 0 | 0 | 618967 | 125931.5 | 142455.5 | 894396 | 0 | 0 | 0 | 0
[5 empty] | 2018-03-09 | 2018 | 17-18 | 0 | 0 | 0 | 0 | 618967 | 125931.5 | 142455.5 | 894396 | 0 | 0 | 0 | 0
[5 empty] | 2018-03-10 | 2018 | 17-18 | 0 | 0 | 0 | 0 | 618967 | 125931.5 | 142455.5 | 894396 | 0 | 0 | 0 | 0
[5 empty] | 2018-03-11 | 2018 | 17-18 | 0 | 0 | 0 | 0 | 618967 | 125931.5 | 142455.5 | 894396 | 0 | 0 | 0 | 0
[5 empty] | 2018-03-12 | 2018 | 17-18 | 0 | 0 | 0 | 0 | 618967 | 125931.5 | 142455.5 | 894396 | 0 | 0 | 0 | 0
[5 empty] | 2018-03-13 | 2018 | 17-18 | 0 | 0 | 0 | 0 | 618967 | 125931.5 | 142455.5 | 894396 | 0 | 0 | 0 | 0
[5 empty] | 2018-03-14 | 2018 | 17-18 | 0 | 0 | 0 | 0 | 618967 | 125931.5 | 142455.5 | 894396 | 0 | 0 | 0 | 0
[5 empty] | 2018-03-15 | 2018 | 17-18 | 0 | 0 | 0 | 0 | 618967 | 125931.5 | 142455.5 | 894396 | 0 | 0 | 0 | 0
[5 empty] | 2018-03-16 | 2018 | 17-18 | 0 | 0 | 0 | 0 | 618967 | 125931.5 | 142455.5 | 894396 | 0 | 0 | 0 | 0
[5 empty] | 2018-03-17 | 2018 | 17-18 | 0 | 0 | 0 | 0 | 618967 | 125931.5 | 142455.5 | 894396 | 0 | 0 | 0 | 0
[5 empty] | 2018-03-18 | 2018 | 17-18 | 0 | 0 | 0 | 0 | 618967 | 125931.5 | 142455.5 | 894396 | 0 | 0 | 0 | 0
[5 empty] | 2018-03-19 | 2018 | 17-18 | 0 | 0 | 0 | 0 | 618967 | 125931.5 | 142455.5 | 894396 | 0 | 0 | 0 | 0
[5 empty] | 2018-03-20 | 2018 | 17-18 | 0 | 0 | 0 | 0 | 618967 | 125931.5 | 142455.5 | 894396 | 0 | 0 | 0 | 0
[5 empty] | 2018-03-21 | 2018 | 17-18 | 0 | 0 | 0 | 0 | 618967 | 125931.5 | 142455.5 | 894396 | 0 | 0 | 0 | 0
[5 empty] | 2018-03-22 | 2018 | 17-18 | 0 | 0 | 0 | 0 | 618967 | 125931.5 | 142455.5 | 894396 | 0 | 0 | 0 | 0
[5 empty] | 2018-03-23 | 2018 | 17-18 | 0 | 0 | 0 | 0 | 618967 | 125931.5 | 142455.5 | 894396 | 0 | 0 | 0 | 0
[5 empty] | 2018-03-24 | 2018 | 17-18 | 0 | 0 | 0 | 0 | 618967 | 125931.5 | 142455.5 | 894396 | 0 | 0 | 0 | 0
[5 empty] | 2018-03-25 | 2018 | 17-18 | 0 | 0 | 0 | 0 | 618967 | 125931.5 | 142455.5 | 894396 | 0 | 0 | 0 | 0
[5 empty] | 2018-03-26 | 2018 | 17-18 | 0 | 0 | 0 | 0 | 618967 | 125931.5 | 142455.5 | 894396 | 0 | 0 | 0 | 0
[5 empty] | 2018-03-27 | 2018 | 17-18 | 0 | 0 | 0 | 0 | 618967 | 125931.5 | 142455.5 | 894396 | 0 | 0 | 0 | 0
[5 empty] | 2018-03-28 | 2018 | 17-18 | 0 | 0 | 0 | 0 | 618967 | 125931.5 | 142455.5 | 894396 | 0 | 0 | 0 | 0
[5 empty] | 2018-03-29 | 2018 | 17-18 | 0 | 0 | 0 | 0 | 618967 | 125931.5 | 142455.5 | 894396 | 0 | 0 | 0 | 0
[5 empty] | 2018-03-30 | 2018 | 17-18 | 0 | 0 | 0 | 0 | 618967 | 125931.5 | 142455.5 | 894396 | 0 | 0 | 0 | 0
[5 empty] | 2018-03-31 | 2018 | 17-18 | 0 | 0 | 0 | 0 | 618967 | 125931.5 | 142455.5 | 894396 | 0 | 0 | 0 | 0
[5 empty] | 2018-04-01 | 2018 | 17-18 | 0 | 0 | 0 | 0 | 618967 | 125931.5 | 142455.5 | 894396 | 0 | 0 | 0 | 0
[5 empty] | 2018-04-02 | 2018 | 17-18 | 0 | 0 | 0 | 0 | 618967 | 125931.5 | 142455.5 | 894396 | 0 | 0 | 0 | 0
[5 empty] | 2018-04-03 | 2018 | 17-18 | 0 | 0 | 0 | 0 | 618967 | 125931.5 | 142455.5 | 894396 | 0 | 0 | 0 | 0
[5 empty] | 2018-04-04 | 2018 | 17-18 | 0 | 0 | 0 | 0 | 618967 | 125931.5 | 142455.5 | 894396 | 0 | 0 | 0 | 0
[5 empty] | 2018-04-05 | 2018 | 17-18 | 0 | 0 | 0 | 0 | 618967 | 125931.5 | 142455.5 | 894396 | 0 | 0 | 0 | 0
[5 empty] | 2018-04-06 | 2018 | 17-18 | 0 | 0 | 0 | 0 | 618967 | 125931.5 | 142455.5 | 894396 | 0 | 0 | 0 | 0
[5 empty] | 2018-04-07 | 2018 | 17-18 | 0 | 0 | 0 | 0 | 618967 | 125931.5 | 142455.5 | 894396 | 0 | 0 | 0 | 0
[5 empty] | 2018-04-08 | 2018 | 17-18 | 0 | 0 | 0 | 0 | 618967 | 125931.5 | 142455.5 | 894396 | 0 | 0 | 0 | 0
[5 empty] | 2018-04-09 | 2018 | 17-18 | 0 | 0 | 0 | 0 | 618967 | 125931.5 | 142455.5 | 894396 | 0 | 0 | 0 | 0
[5 empty] | 2018-04-10 | 2018 | 17-18 | 0 | 0 | 0 | 0 | 618967 | 125931.5 | 142455.5 | 894396 | 0 | 0 | 0 | 0
[5 empty] | 2018-04-11 | 2018 | 17-18 | 0 | 0 | 0 | 0 | 618967 | 125931.5 | 142455.5 | 894396 | 0 | 0 | 0 | 0
[5 empty] | 2018-04-12 | 2018 | 17-18 | 0 | 0 | 0 | 0 | 618967 | 125931.5 | 142455.5 | 894396 | 0 | 0 | 0 | 0
[5 empty] | 2018-04-13 | 2018 | 17-18 | 0 | 0 | 0 | 0 | 618967 | 125931.5 | 142455.5 | 894396 | 0 | 0 | 0 | 0
[5 empty] | 2018-04-14 | 2018 | 17-18 | 0 | 0 | 0 | 0 | 618967 | 125931.5 | 142455.5 | 894396 | 0 | 0 | 0 | 0
[5 empty] | 2018-04-15 | 2018 | 17-18 | 0 | 0 | 0 | 0 | 618967 | 125931.5 | 142455.5 | 894396 | 0 | 0 | 0 | 0
[5 empty] | 2018-04-16 | 2018 | 17-18 | 0 | 0 | 0 | 0 | 618967 | 125931.5 | 142455.5 | 894396 | 0 | 0 | 0 | 0
[5 empty] | 2018-04-17 | 2018 | 17-18 | 0 | 0 | 0 | 0 | 618967 | 125931.5 | 142455.5 | 894396 | 0 | 0 | 0 | 0
[5 empty] | 2018-04-18 | 2018 | 17-18 | 0 | 0 | 0 | 0 | 618967 | 125931.5 | 142455.5 | 894396 | 0 | 0 | 0 | 0
[5 empty] | 2018-04-19 | 2018 | 17-18 | 0 | 0 | 0 | 0 | 618967 | 125931.5 | 142455.5 | 894396 | 0 | 0 | 0 | 0
[5 empty] | 2018-04-20 | 2018 | 17-18 | 0 | 0 | 0 | 0 | 618967 | 125931.5 | 142455.5 | 894396 | 0 | 0 | 0 | 0
[5 empty] | 2018-04-21 | 2018 | 17-18 | 0 | 0 | 0 | 0 | 618967 | 125931.5 | 142455.5 | 894396 | 0 | 0 | 0 | 0
[5 empty] | 2018-04-22 | 2018 | 17-18 | 0 | 0 | 0 | 0 | 618967 | 125931.5 | 142455.5 | 894396 | 0 | 0 | 0 | 0
[5 empty] | 2018-04-23 | 2018 | 17-18 | 0 | 0 | 0 | 0 | 618967 | 125931.5 | 142455.5 | 894396 | 0 | 0 | 0 | 0
[5 empty] | 2018-04-24 | 2018 | 17-18 | 0 | 0 | 0 | 0 | 618967 | 125931.5 | 142455.5 | 894396 | 0 | 0 | 0 | 0
[5 empty] | 2018-04-25 | 2018 | 17-18 | 0 | 0 | 0 | 0 | 618967 | 125931.5 | 142455.5 | 894396 | 0 | 0 | 0 | 0
[5 empty] | 2018-04-26 | 2018 | 17-18 | 0 | 0 | 0 | 0 | 618967 | 125931.5 | 142455.5 | 894396 | 0 | 0 | 0 | 0
[5 empty] | 2018-04-27 | 2018 | 17-18 | 0 | 0 | 0 | 0 | 618967 | 125931.5 | 142455.5 | 894396 | 0 | 0 | 0 | 0
[5 empty] | 2018-04-28 | 2018 | 17-18 | 0 | 0 | 0 | 0 | 618967 | 125931.5 | 142455.5 | 894396 | 0 | 0 | 0 | 0
[5 empty] | 2018-04-29 | 2018 | 17-18 | 0 | 0 | 0 | 0 | 618967 | 125931.5 | 142455.5 | 894396 | 0 | 0 | 0 | 0
[5 empty] | 2018-04-30 | 2018 | 17-18 | 0 | 0 | 0 | 0 | 618967 | 125931.5 | 142455.5 | 894396 | 0 | 0 | 0 | 0
[5 empty] | 2018-05-01 | 2018 | 17-18 | 0 | 0 | 0 | 0 | 618967 | 125931.5 | 142455.5 | 894396 | 0 | 0 | 0 | 0
[5 empty] | 2018-05-02 | 2018 | 17-18 | 0 | 0 | 0 | 0 | 618967 | 125931.5 | 142455.5 | 894396 | 0 | 0 | 0 | 0
[5 empty] | 2018-05-03 | 2018 | 17-18 | 0 | 0 | 0 | 0 | 618967 | 125931.5 | 142455.5 | 894396 | 0 | 0 | 0 | 0
[5 empty] | 2018-05-04 | 2018 | 17-18 | 0 | 0 | 0 | 0 | 618967 | 125931.5 | 142455.5 | 894396 | 0 | 0 | 0 | 0
[5 empty] | 2018-05-05 | 2018 | 17-18 | 0 | 0 | 0 | 0 | 618967 | 125931.5 | 142455.5 | 894396 | 0 | 0 | 0 | 0
[5 empty] | 2018-05-06 | 2018 | 17-18 | 0 | 0 | 0 | 0 | 618967 | 125931.5 | 142455.5 | 894396 | 0 | 0 | 0 | 0
[5 empty] | 2018-05-07 | 2018 | 17-18 | 0 | 0 | 0 | 0 | 618967 | 125931.5 | 142455.5 | 894396 | 0 | 0 | 0 | 0
[5 empty] | 2018-05-08 | 2018 | 17-18 | 0 | 0 | 0 | 0 | 618967 | 125931.5 | 142455.5 | 894396 | 0 | 0 | 0 | 0
[5 empty] | 2018-05-09 | 2018 | 17-18 | 0 | 0 | 0 | 0 | 618967 | 125931.5 | 142455.5 | 894396 | 0 | 0 | 0 | 0
[5 empty] | 2018-05-10 | 2018 | 17-18 | 0 | 0 | 0 | 0 | 618967 | 125931.5 | 142455.5 | 894396 | 0 | 0 | 0 | 0
[5 empty] | 2018-05-11 | 2018 | 17-18 | 0 | 0 | 0 | 0 | 618967 | 125931.5 | 142455.5 | 894396 | 0 | 0 | 0 | 0
[5 empty] | 2018-05-12 | 2018 | 17-18 | 0 | 0 | 0 | 0 | 618967 | 125931.5 | 142455.5 | 894396 | 0 | 0 | 0 | 0
[5 empty] | 2018-05-13 | 2018 | 17-18 | 0 | 0 | 0 | 0 | 618967 | 125931.5 | 142455.5 | 894396 | 0 | 0 | 0 | 0
[5 empty] | 2018-05-14 | 2018 | 17-18 | 0 | 0 | 0 | 0 | 618967 | 125931.5 | 142455.5 | 894396 | 0 | 0 | 0 | 0
[5 empty] | 2018-05-15 | 2018 | 17-18 | 0 | 0 | 0 | 0 | 618967 | 125931.5 | 142455.5 | 894396 | 0 | 0 | 0 | 0
[5 empty] | 2018-05-16 | 2018 | 17-18 | 0 | 0 | 0 | 0 | 618967 | 125931.5 | 142455.5 | 894396 | 0 | 0 | 0 | 0
[5 empty] | 2018-05-17 | 2018 | 17-18 | 0 | 0 | 0 | 0 | 618967 | 125931.5 | 142455.5 | 894396 | 0 | 0 | 0 | 0
[5 empty] | 2018-05-18 | 2018 | 17-18 | 0 | 0 | 0 | 0 | 618967 | 125931.5 | 142455.5 | 894396 | 0 | 0 | 0 | 0
[5 empty] | 2018-05-19 | 2018 | 17-18 | 0 | 0 | 0 | 0 | 618967 | 125931.5 | 142455.5 | 894396 | 0 | 0 | 0 | 0
[5 empty] | 2018-05-20 | 2018 | 17-18 | 0 | 0 | 0 | 0 | 618967 | 125931.5 | 142455.5 | 894396 | 0 | 0 | 0 | 0
[5 empty] | 2018-05-21 | 2018 | 17-18 | 0 | 0 | 0 | 0 | 618967 | 125931.5 | 142455.5 | 894396 | 0 | 0 | 0 | 0
[5 empty] | 2018-05-22 | 2018 | 17-18 | 0 | 0 | 0 | 0 | 618967 | 125931.5 | 142455.5 | 894396 | 0 | 0 | 0 | 0
[5 empty] | 2018-05-23 | 2018 | 17-18 | 0 | 0 | 0 | 0 | 618967 | 125931.5 | 142455.5 | 894396 | 0 | 0 | 0 | 0
[5 empty] | 2018-05-24 | 2018 | 17-18 | 0 | 0 | 0 | 0 | 618967 | 125931.5 | 142455.5 | 894396 | 0 | 0 | 0 | 0
[5 empty] | 2018-05-25 | 2018 | 17-18 | 0 | 0 | 0 | 0 | 618967 | 125931.5 | 142455.5 | 894396 | 0 | 0 | 0 | 0
[5 empty] | 2018-05-26 | 2018 | 17-18 | 0 | 0 | 0 | 0 | 618967 | 125931.5 | 142455.5 | 894396 | 0 | 0 | 0 | 0
[5 empty] | 2018-05-27 | 2018 | 17-18 | 0 | 0 | 0 | 0 | 618967 | 125931.5 | 142455.5 | 894396 | 0 | 0 | 0 | 0
[5 empty] | 2018-05-28 | 2018 | 17-18 | 0 | 0 | 0 | 0 | 618967 | 125931.5 | 142455.5 | 894396 | 0 | 0 | 0 | 0
[5 empty] | 2018-05-29 | 2018 | 17-18 | 0 | 0 | 0 | 0 | 618967 | 125931.5 | 142455.5 | 894396 | 0 | 0 | 0 | 0
[5 empty] | 2018-05-30 | 2018 | 17-18 | 0 | 0 | 0 | 0 | 618967 | 125931.5 | 142455.5 | 894396 | 0 | 0 | 0 | 0
[5 empty] | 2018-05-31 | 2018 | 17-18 | 0 | 0 | 0 | 0 | 618967 | 125931.5 | 142455.5 | 894396 | 0 | 0 | 0 | 0
[5 empty] | 2018-06-01 | 2018 | 17-18 | 0 | 0 | 0 | 0 | 618967 | 125931.5 | 142455.5 | 894396 | 0 | 0 | 0 | 0
[5 empty] | 2018-06-02 | 2018 | 17-18 | 0 | 0 | 0 | 0 | 618967 | 125931.5 | 142455.5 | 894396 | 0 | 0 | 0 | 0
[5 empty] | 2018-06-03 | 2018 | 17-18 | 0 | 0 | 0 | 0 | 618967 | 125931.5 | 142455.5 | 894396 | 0 | 0 | 0 | 0
[5 empty] | 2018-06-04 | 2018 | 17-18 | 0 | 0 | 0 | 0 | 618967 | 125931.5 | 142455.5 | 894396 | 0 | 0 | 0 | 0
[5 empty] | 2018-06-05 | 2018 | 17-18 | 0 | 0 | 0 | 0 | 618967 | 125931.5 | 142455.5 | 894396 | 0 | 0 | 0 | 0
[5 empty] | 2018-06-06 | 2018 | 17-18 | 0 | 0 | 0 | 0 | 618967 | 125931.5 | 142455.5 | 894396 | 0 | 0 | 0 | 0
[5 empty] | 2018-06-07 | 2018 | 17-18 | 0 | 0 | 0 | 0 | 618967 | 125931.5 | 142455.5 | 894396 | 0 | 0 | 0 | 0
[5 empty] | 2018-06-08 | 2018 | 17-18 | 0 | 0 | 0 | 0 | 618967 | 125931.5 | 142455.5 | 894396 | 0 | 0 | 0 | 0
[5 empty] | 2018-06-09 | 2018 | 17-18 | 0 | 0 | 0 | 0 | 618967 | 125931.5 | 142455.5 | 894396 | 0 | 0 | 0 | 0
[5 empty] | 2018-06-10 | 2018 | 17-18 | 0 | 0 | 0 | 0 | 618967 | 125931.5 | 142455.5 | 894396 | 0 | 0 | 0 | 0
[5 empty] | 2018-06-11 | 2018 | 17-18 | 0 | 0 | 0 | 0 | 618967 | 125931.5 | 142455.5 | 894396 | 0 | 0 | 0 | 0
[5 empty] | 2018-06-12 | 2018 | 17-18 | 0 | 0 | 0 | 0 | 618967 | 125931.5 | 142455.5 | 894396 | 0 | 0 | 0 | 0
[5 empty] | 2018-06-13 | 2018 | 17-18 | 0 | 0 | 0 | 0 | 618967 | 125931.5 | 142455.5 | 894396 | 0 | 0 | 0 | 0
[5 empty] | 2018-06-14 | 2018 | 17-18 | 0 | 0 | 0 | 0 | 618967 | 125931.5 | 142455.5 | 894396 | 0 | 0 | 0 | 0
[5 empty] | 2018-06-15 | 2018 | 17-18 | 0 | 0 | 0 | 0 | 618967 | 125931.5 | 142455.5 | 894396 | 0 | 0 | 0 | 0
[5 empty] | 2018-06-16 | 2018 | 17-18 | 0 | 0 | 0 | 0 | 618967 | 125931.5 | 142455.5 | 894396 | 0 | 0 | 0 | 0
[5 empty] | 2018-06-17 | 2018 | 17-18 | 0 | 0 | 0 | 0 | 618967 | 125931.5 | 142455.5 | 894396 | 0 | 0 | 0 | 0
[5 empty] | 2018-06-18 | 2018 | 17-18 | 0 | 0 | 0 | 0 | 618967 | 125931.5 | 142455.5 | 894396 | 0 | 0 | 0 | 0
[5 empty] | 2018-06-19 | 2018 | 17-18 | 0 | 0 | 0 | 0 | 618967 | 125931.5 | 142455.5 | 894396 | 0 | 0 | 0 | 0
[5 empty] | 2018-06-20 | 2018 | 17-18 | 0 | 0 | 0 | 0 | 618967 | 125931.5 | 142455.5 | 894396 | 0 | 0 | 0 | 0
[5 empty] | 2018-06-21 | 2018 | 17-18 | 0 | 0 | 0 | 0 | 618967 | 125931.5 | 142455.5 | 894396 | 0 | 0 | 0 | 0
[5 empty] | 2018-06-22 | 2018 | 17-18 | 0 | 0 | 0 | 0 | 618967 | 125931.5 | 142455.5 | 894396 | 0 | 0 | 0 | 0
[5 empty] | 2018-06-23 | 2018 | 17-18 | 0 | 0 | 0 | 0 | 618967 | 125931.5 | 142455.5 | 894396 | 0 | 0 | 0 | 0
[5 empty] | 2018-06-24 | 2018 | 17-18 | 0 | 0 | 0 | 0 | 618967 | 125931.5 | 142455.5 | 894396 | 0 | 0 | 0 | 0
[5 empty] | 2018-06-25 | 2018 | 17-18 | 0 | 0 | 0 | 0 | 618967 | 125931.5 | 142455.5 | 894396 | 0 | 0 | 0 | 0
[5 empty] | 2018-06-26 | 2018 | 17-18 | 0 | 0 | 0 | 0 | 618967 | 125931.5 | 142455.5 | 894396 | 0 | 0 | 0 | 0
[5 empty] | 2018-06-27 | 2018 | 17-18 | 0 | 0 | 0 | 0 | 618967 | 125931.5 | 142455.5 | 894396 | 0 | 0 | 0 | 0
[5 empty] | 2018-06-28 | 2018 | 17-18 | 0 | 0 | 0 | 0 | 618967 | 125931.5 | 142455.5 | 894396 | 0 | 0 | 0 | 0
[5 empty] | 2018-06-29 | 2018 | 17-18 | 0 | 0 | 0 | 0 | 618967 | 125931.5 | 142455.5 | 894396 | 0 | 0 | 0 | 0
[5 empty] | 2018-06-30 | 2018 | 17-18 | 0 | 0 | 0 | 0 | 618967 | 125931.5 | 142455.5 | 894396 | 0 | 0 | 0 | 0
[5 empty] | 2018-07-01 | 2019 | 18-19 | 0 | 0 | 0 | 0 | 623794 | 134225.5 | 137017.5 | 901912.5 | 0 | 0 | 0 | 0
[5 empty] | 2018-07-02 | 2019 | 18-19 | 0 | 0 | 0 | 0 | 623794 | 134225.5 | 137017.5 | 901912.5 | 0 | 0 | 0 | 0
[5 empty] | 2018-07-03 | 2019 | 18-19 | 0 | 0 | 0 | 0 | 623794 | 134225.5 | 137017.5 | 901912.5 | 0 | 0 | 0 | 0
[5 empty] | 2018-07-04 | 2019 | 18-19 | 0 | 0 | 0 | 0 | 623794 | 134225.5 | 137017.5 | 901912.5 | 0 | 0 | 0 | 0
[5 empty] | 2018-07-05 | 2019 | 18-19 | 0 | 0 | 0 | 0 | 623794 | 134225.5 | 137017.5 | 901912.5 | 0 | 0 | 0 | 0
[5 empty] | 2018-07-06 | 2019 | 18-19 | 0 | 0 | 0 | 0 | 623794 | 134225.5 | 137017.5 | 901912.5 | 0 | 0 | 0 | 0
[5 empty] | 2018-07-07 | 2019 | 18-19 | 0 | 0 | 0 | 0 | 623794 | 134225.5 | 137017.5 | 901912.5 | 0 | 0 | 0 | 0
[5 empty] | 2018-07-08 | 2019 | 18-19 | 0 | 0 | 0 | 0 | 623794 | 134225.5 | 137017.5 | 901912.5 | 0 | 0 | 0 | 0
[5 empty] | 2018-07-09 | 2019 | 18-19 | 0 | 0 | 0 | 0 | 623794 | 134225.5 | 137017.5 | 901912.5 | 0 | 0 | 0 | 0
[5 empty] | 2018-07-10 | 2019 | 18-19 | 0 | 0 | 0 | 0 | 623794 | 134225.5 | 137017.5 | 901912.5 | 0 | 0 | 0 | 0
[5 empty] | 2018-07-11 | 2019 | 18-19 | 0 | 0 | 0 | 0 | 623794 | 134225.5 | 137017.5 | 901912.5 | 0 | 0 | 0 | 0
[5 empty] | 2018-07-12 | 2019 | 18-19 | 0 | 0 | 0 | 0 | 623794 | 134225.5 | 137017.5 | 901912.5 | 0 | 0 | 0 | 0
[5 empty] | 2018-07-13 | 2019 | 18-19 | 0 | 0 | 0 | 0 | 623794 | 134225.5 | 137017.5 | 901912.5 | 0 | 0 | 0 | 0
[5 empty] | 2018-07-14 | 2019 | 18-19 | 0 | 0 | 0 | 0 | 623794 | 134225.5 | 137017.5 | 901912.5 | 0 | 0 | 0 | 0
[5 empty] | 2018-07-15 | 2019 | 18-19 | 0 | 0 | 0 | 0 | 623794 | 134225.5 | 137017.5 | 901912.5 | 0 | 0 | 0 | 0
[5 empty] | 2018-07-16 | 2019 | 18-19 | 0 | 0 | 0 | 0 | 623794 | 134225.5 | 137017.5 | 901912.5 | 0 | 0 | 0 | 0
[5 empty] | 2018-07-17 | 2019 | 18-19 | 0 | 0 | 0 | 0 | 623794 | 134225.5 | 137017.5 | 901912.5 | 0 | 0 | 0 | 0
[5 empty] | 2018-07-18 | 2019 | 18-19 | 0 | 0 | 0 | 0 | 623794 | 134225.5 | 137017.5 | 901912.5 | 0 | 0 | 0 | 0
[5 empty] | 2018-07-19 | 2019 | 18-19 | 0 | 0 | 0 | 0 | 623794 | 134225.5 | 137017.5 | 901912.5 | 0 | 0 | 0 | 0
[5 empty] | 2018-07-20 | 2019 | 18-19 | 0 | 0 | 0 | 0 | 623794 | 134225.5 | 137017.5 | 901912.5 | 0 | 0 | 0 | 0
[5 empty] | 2018-07-21 | 2019 | 18-19 | 0 | 0 | 0 | 0 | 623794 | 134225.5 | 137017.5 | 901912.5 | 0 | 0 | 0 | 0
[5 empty] | 2018-07-22 | 2019 | 18-19 | 0 | 0 | 0 | 0 | 623794 | 134225.5 | 137017.5 | 901912.5 | 0 | 0 | 0 | 0
[5 empty] | 2018-07-23 | 2019 | 18-19 | 0 | 0 | 0 | 0 | 623794 | 134225.5 | 137017.5 | 901912.5 | 0 | 0 | 0 | 0
[5 empty] | 2018-07-24 | 2019 | 18-19 | 0 | 0 | 0 | 0 | 623794 | 134225.5 | 137017.5 | 901912.5 | 0 | 0 | 0 | 0
[5 empty] | 2018-07-25 | 2019 | 18-19 | 0 | 0 | 0 | 0 | 623794 | 134225.5 | 137017.5 | 901912.5 | 0 | 0 | 0 | 0
[5 empty] | 2018-07-26 | 2019 | 18-19 | 0 | 0 | 0 | 0 | 623794 | 134225.5 | 137017.5 | 901912.5 | 0 | 0 | 0 | 0
[5 empty] | 2018-07-27 | 2019 | 18-19 | 0 | 0 | 0 | 0 | 623794 | 134225.5 | 137017.5 | 901912.5 | 0 | 0 | 0 | 0
[5 empty] | 2018-07-28 | 2019 | 18-19 | 0 | 0 | 0 | 0 | 623794 | 134225.5 | 137017.5 | 901912.5 | 0 | 0 | 0 | 0
[5 empty] | 2018-07-29 | 2019 | 18-19 | 0 | 0 | 0 | 0 | 623794 | 134225.5 | 137017.5 | 901912.5 | 0 | 0 | 0 | 0
[5 empty] | 2018-07-30 | 2019 | 18-19 | 0 | 0 | 0 | 0 | 623794 | 134225.5 | 137017.5 | 901912.5 | 0 | 0 | 0 | 0
[5 empty] | 2018-07-31 | 2019 | 18-19 | 0 | 0 | 0 | 0 | 623794 | 134225.5 | 137017.5 | 901912.5 | 0 | 0 | 0 | 0
[5 empty] | 2018-08-01 | 2019 | 18-19 | 0 | 0 | 0 | 0 | 623794 | 134225.5 | 137017.5 | 901912.5 | 0 | 0 | 0 | 0
[5 empty] | 2018-08-02 | 2019 | 18-19 | 0 | 0 | 0 | 0 | 623794 | 134225.5 | 137017.5 | 901912.5 | 0 | 0 | 0 | 0
[5 empty] | 2018-08-03 | 2019 | 18-19 | 0 | 0 | 0 | 0 | 623794 | 134225.5 | 137017.5 | 901912.5 | 0 | 0 | 0 | 0
[5 empty] | 2018-08-04 | 2019 | 18-19 | 0 | 0 | 0 | 0 | 623794 | 134225.5 | 137017.5 | 901912.5 | 0 | 0 | 0 | 0
[5 empty] | 2018-08-05 | 2019 | 18-19 | 0 | 0 | 0 | 0 | 623794 | 134225.5 | 137017.5 | 901912.5 | 0 | 0 | 0 | 0
[5 empty] | 2018-08-06 | 2019 | 18-19 | 0 | 0 | 0 | 0 | 623794 | 134225.5 | 137017.5 | 901912.5 | 0 | 0 | 0 | 0
[5 empty] | 2018-08-07 | 2019 | 18-19 | 0 | 0 | 0 | 0 | 623794 | 134225.5 | 137017.5 | 901912.5 | 0 | 0 | 0 | 0
[5 empty] | 2018-08-08 | 2019 | 18-19 | 0 | 0 | 0 | 0 | 623794 | 134225.5 | 137017.5 | 901912.5 | 0 | 0 | 0 | 0
[5 empty] | 2018-08-09 | 2019 | 18-19 | 0 | 0 | 0 | 0 | 623794 | 134225.5 | 137017.5 | 901912.5 | 0 | 0 | 0 | 0
[5 empty] | 2018-08-10 | 2019 | 18-19 | 0 | 0 | 0 | 0 | 623794 | 134225.5 | 137017.5 | 901912.5 | 0 | 0 | 0 | 0
[5 empty] | 2018-08-11 | 2019 | 18-19 | 0 | 0 | 0 | 0 | 623794 | 134225.5 | 137017.5 | 901912.5 | 0 | 0 | 0 | 0
[5 empty] | 2018-08-12 | 2019 | 18-19 | 0 | 0 | 0 | 0 | 623794 | 134225.5 | 137017.5 | 901912.5 | 0 | 0 | 0 | 0
[5 empty] | 2018-08-13 | 2019 | 18-19 | 0 | 0 | 0 | 0 | 623794 | 134225.5 | 137017.5 | 901912.5 | 0 | 0 | 0 | 0
[5 empty] | 2018-08-14 | 2019 | 18-19 | 0 | 0 | 0 | 0 | 623794 | 134225.5 | 137017.5 | 901912.5 | 0 | 0 | 0 | 0
[5 empty] | 2018-08-15 | 2019 | 18-19 | 0 | 0 | 0 | 0 | 623794 | 134225.5 | 137017.5 | 901912.5 | 0 | 0 | 0 | 0
[5 empty] | 2018-08-16 | 2019 | 18-19 | 0 | 0 | 0 | 0 | 623794 | 134225.5 | 137017.5 | 901912.5 | 0 | 0 | 0 | 0
[5 empty] | 2018-08-17 | 2019 | 18-19 | 0 | 0 | 0 | 0 | 623794 | 134225.5 | 137017.5 | 901912.5 | 0 | 0 | 0 | 0
[5 empty] | 2018-08-18 | 2019 | 18-19 | 0 | 0 | 0 | 0 | 623794 | 134225.5 | 137017.5 | 901912.5 | 0 | 0 | 0 | 0
[5 empty] | 2018-08-19 | 2019 | 18-19 | 0 | 0 | 0 | 0 | 623794 | 134225.5 | 137017.5 | 901912.5 | 0 | 0 | 0 | 0
[5 empty] | 2018-08-20 | 2019 | 18-19 | 0 | 0 | 0 | 0 | 623794 | 134225.5 | 137017.5 | 901912.5 | 0 | 0 | 0 | 0
[5 empty] | 2018-08-21 | 2019 | 18-19 | 0 | 0 | 0 | 0 | 623794 | 134225.5 | 137017.5 | 901912.5 | 0 | 0 | 0 | 0
[5 empty] | 2018-08-22 | 2019 | 18-19 | 0 | 0 | 0 | 0 | 623794 | 134225.5 | 137017.5 | 901912.5 | 0 | 0 | 0 | 0
[5 empty] | 2018-08-23 | 2019 | 18-19 | 0 | 0 | 0 | 0 | 623794 | 134225.5 | 137017.5 | 901912.5 | 0 | 0 | 0 | 0
[5 empty] | 2018-08-24 | 2019 | 18-19 | 0 | 0 | 0 | 0 | 623794 | 134225.5 | 137017.5 | 901912.5 | 0 | 0 | 0 | 0
[5 empty] | 2018-08-25 | 2019 | 18-19 | 0 | 0 | 0 | 0 | 623794 | 134225.5 | 137017.5 | 901912.5 | 0 | 0 | 0 | 0
[5 empty] | 2018-08-26 | 2019 | 18-19 | 0 | 0 | 0 | 0 | 623794 | 134225.5 | 137017.5 | 901912.5 | 0 | 0 | 0 | 0
[5 empty] | 2018-08-27 | 2019 | 18-19 | 0 | 0 | 0 | 0 | 623794 | 134225.5 | 137017.5 | 901912.5 | 0 | 0 | 0 | 0
[5 empty] | 2018-08-28 | 2019 | 18-19 | 0 | 0 | 0 | 0 | 623794 | 134225.5 | 137017.5 | 901912.5 | 0 | 0 | 0 | 0
[5 empty] | 2018-08-29 | 2019 | 18-19 | 0 | 0 | 0 | 0 | 623794 | 134225.5 | 137017.5 | 901912.5 | 0 | 0 | 0 | 0
[5 empty] | 2018-08-30 | 2019 | 18-19 | 0 | 0 | 0 | 0 | 623794 | 134225.5 | 137017.5 | 901912.5 | 0 | 0 | 0 | 0
[5 empty] | 2018-08-31 | 2019 | 18-19 | 0 | 0 | 0 | 0 | 623794 | 134225.5 | 137017.5 | 901912.5 | 0 | 0 | 0 | 0
[5 empty] | 2018-09-01 | 2019 | 18-19 | 0 | 0 | 0 | 0 | 623794 | 134225.5 | 137017.5 | 901912.5 | 0 | 0 | 0 | 0
[5 empty] | 2018-09-02 | 2019 | 18-19 | 0 | 0 | 0 | 0 | 623794 | 134225.5 | 137017.5 | 901912.5 | 0 | 0 | 0 | 0
[5 empty] | 2018-09-03 | 2019 | 18-19 | 0 | 0 | 0 | 0 | 623794 | 134225.5 | 137017.5 | 901912.5 | 0 | 0 | 0 | 0
[5 empty] | 2018-09-04 | 2019 | 18-19 | 0 | 0 | 0 | 0 | 623794 | 134225.5 | 137017.5 | 901912.5 | 0 | 0 | 0 | 0
[5 empty] | 2018-09-05 | 2019 | 18-19 | 0 | 0 | 0 | 0 | 623794 | 134225.5 | 137017.5 | 901912.5 | 0 | 0 | 0 | 0
[5 empty] | 2018-09-06 | 2019 | 18-19 | 0 | 0 | 0 | 0 | 623794 | 134225.5 | 137017.5 | 901912.5 | 0 | 0 | 0 | 0
[5 empty] | 2018-09-07 | 2019 | 18-19 | 0 | 0 | 0 | 0 | 623794 | 134225.5 | 137017.5 | 901912.5 | 0 | 0 | 0 | 0
[5 empty] | 2018-09-08 | 2019 | 18-19 | 0 | 0 | 0 | 0 | 623794 | 134225.5 | 137017.5 | 901912.5 | 0 | 0 | 0 | 0
[5 empty] | 2018-09-09 | 2019 | 18-19 | 0 | 0 | 0 | 0 | 623794 | 134225.5 | 137017.5 | 901912.5 | 0 | 0 | 0 | 0
[5 empty] | 2018-09-10 | 2019 | 18-19 | 0 | 0 | 0 | 0 | 623794 | 134225.5 | 137017.5 | 901912.5 | 0 | 0 | 0 | 0
[5 empty] | 2018-09-11 | 2019 | 18-19 | 0 | 0 | 0 | 0 | 623794 | 134225.5 | 137017.5 | 901912.5 | 0 | 0 | 0 | 0
[5 empty] | 2018-09-12 | 2019 | 18-19 | 0 | 0 | 0 | 0 | 623794 | 134225.5 | 137017.5 | 901912.5 | 0 | 0 | 0 | 0
[5 empty] | 2018-09-13 | 2019 | 18-19 | 0 | 0 | 0 | 0 | 623794 | 134225.5 | 137017.5 | 901912.5 | 0 | 0 | 0 | 0
[5 empty] | 2018-09-14 | 2019 | 18-19 | 0 | 0 | 0 | 0 | 623794 | 134225.5 | 137017.5 | 901912.5 | 0 | 0 | 0 | 0
[5 empty] | 2018-09-15 | 2019 | 18-19 | 0 | 0 | 0 | 0 | 623794 | 134225.5 | 137017.5 | 901912.5 | 0 | 0 | 0 | 0
[5 empty] | 2018-09-16 | 2019 | 18-19 | 0 | 0 | 0 | 0 | 623794 | 134225.5 | 137017.5 | 901912.5 | 0 | 0 | 0 | 0
[5 empty] | 2018-09-17 | 2019 | 18-19 | 0 | 0 | 0 | 0 | 623794 | 134225.5 | 137017.5 | 901912.5 | 0 | 0 | 0 | 0
[5 empty] | 2018-09-18 | 2019 | 18-19 | 0 | 0 | 0 | 0 | 623794 | 134225.5 | 137017.5 | 901912.5 | 0 | 0 | 0 | 0
[5 empty] | 2018-09-19 | 2019 | 18-19 | 0 | 0 | 0 | 0 | 623794 | 134225.5 | 137017.5 | 901912.5 | 0 | 0 | 0 | 0
[5 empty] | 2018-09-20 | 2019 | 18-19 | 0 | 0 | 0 | 0 | 623794 | 134225.5 | 137017.5 | 901912.5 | 0 | 0 | 0 | 0
[5 empty] | 2018-09-21 | 2019 | 18-19 | 0 | 0 | 0 | 0 | 623794 | 134225.5 | 137017.5 | 901912.5 | 0 | 0 | 0 | 0
[5 empty] | 2018-09-22 | 2019 | 18-19 | 0 | 0 | 0 | 0 | 623794 | 134225.5 | 137017.5 | 901912.5 | 0 | 0 | 0 | 0
[5 empty] | 2018-09-23 | 2019 | 18-19 | 0 | 0 | 0 | 0 | 623794 | 134225.5 | 137017.5 | 901912.5 | 0 | 0 | 0 | 0
[5 empty] | 2018-09-24 | 2019 | 18-19 | 0 | 0 | 0 | 0 | 623794 | 134225.5 | 137017.5 | 901912.5 | 0 | 0 | 0 | 0
[5 empty] | 2018-09-25 | 2019 | 18-19 | 0 | 0 | 0 | 0 | 623794 | 134225.5 | 137017.5 | 901912.5 | 0 | 0 | 0 | 0
[5 empty] | 2018-09-26 | 2019 | 18-19 | 0 | 0 | 0 | 0 | 623794 | 134225.5 | 137017.5 | 901912.5 | 0 | 0 | 0 | 0
[5 empty] | 2018-09-27 | 2019 | 18-19 | 0 | 0 | 0 | 0 | 623794 | 134225.5 | 137017.5 | 901912.5 | 0 | 0 | 0 | 0
[5 empty] | 2018-09-28 | 2019 | 18-19 | 0 | 0 | 0 | 0 | 623794 | 134225.5 | 137017.5 | 901912.5 | 0 | 0 | 0 | 0
[5 empty] | 2018-09-29 | 2019 | 18-19 | 0 | 0 | 0 | 0 | 623794 | 134225.5 | 137017.5 | 901912.5 | 0 | 0 | 0 | 0
[5 empty] | 2018-09-30 | 2019 | 18-19 | 0 | 0 | 0 | 0 | 623794 | 134225.5 | 137017.5 | 901912.5 | 0 | 0 | 0 | 0
[5 empty] | 2018-10-01 | 2019 | 18-19 | 0 | 0 | 0 | 0 | 623794 | 134225.5 | 137017.5 | 901912.5 | 0 | 0 | 0 | 0
[5 empty] | 2018-10-02 | 2019 | 18-19 | 0 | 0 | 0 | 0 | 623794 | 134225.5 | 137017.5 | 901912.5 | 0 | 0 | 0 | 0
[5 empty] | 2018-10-03 | 2019 | 18-19 | 0 | 0 | 0 | 0 | 623794 | 134225.5 | 137017.5 | 901912.5 | 0 | 0 | 0 | 0
[5 empty] | 2018-10-04 | 2019 | 18-19 | 0 | 0 | 0 | 0 | 623794 | 134225.5 | 137017.5 | 901912.5 | 0 | 0 | 0 | 0
[5 empty] | 2018-10-05 | 2019 | 18-19 | 0 | 0 | 0 | 0 | 623794 | 134225.5 | 137017.5 | 901912.5 | 0 | 0 | 0 | 0
[5 empty] | 2018-10-06 | 2019 | 18-19 | 0 | 0 | 0 | 0 | 623794 | 134225.5 | 137017.5 | 901912.5 | 0 | 0 | 0 | 0
[5 empty] | 2018-10-07 | 2019 | 18-19 | 0 | 0 | 0 | 0 | 623794 | 134225.5 | 137017.5 | 901912.5 | 0 | 0 | 0 | 0
[5 empty] | 2018-10-08 | 2019 | 18-19 | 0 | 0 | 0 | 0 | 623794 | 134225.5 | 137017.5 | 901912.5 | 0 | 0 | 0 | 0
[5 empty] | 2018-10-09 | 2019 | 18-19 | 0 | 0 | 0 | 0 | 623794 | 134225.5 | 137017.5 | 901912.5 | 0 | 0 | 0 | 0
[5 empty] | 2018-10-10 | 2019 | 18-19 | 0 | 0 | 0 | 0 | 623794 | 134225.5 | 137017.5 | 901912.5 | 0 | 0 | 0 | 0
[5 empty] | 2018-10-11 | 2019 | 18-19 | 0 | 0 | 0 | 0 | 623794 | 134225.5 | 137017.5 | 901912.5 | 0 | 0 | 0 | 0
[5 empty] | 2018-10-12 | 2019 | 18-19 | 0 | 0 | 0 | 0 | 623794 | 134225.5 | 137017.5 | 901912.5 | 0 | 0 | 0 | 0
[5 empty] | 2018-10-13 | 2019 | 18-19 | 0 | 0 | 0 | 0 | 623794 | 134225.5 | 137017.5 | 901912.5 | 0 | 0 | 0 | 0
[5 empty] | 2018-10-14 | 2019 | 18-19 | 0 | 0 | 0 | 0 | 623794 | 134225.5 | 137017.5 | 901912.5 | 0 | 0 | 0 | 0
[5 empty] | 2018-10-15 | 2019 |  | 0 | 0 | 0 | 0 | 623794 | 134225.5 | 137017.5 | 901912.5 | 0 | 0 | 0 | 0
[5 empty] | 2018-10-16 | 2019 | 18-19 | 0 | 0 | 0 | 0 | 623794 | 134225.5 | 137017.5 | 901912.5 | 0 | 0 | 0 | 0
[5 empty] | 2018-10-17 | 2019 | 18-19 | 0 | 0 | 0 | 0 | 623794 | 134225.5 | 137017.5 | 901912.5 | 0 | 0 | 0 | 0
[5 empty] | 2018-10-18 | 2019 | 18-19 | 0 | 0 | 0 | 0 | 623794 | 134225.5 | 137017.5 | 901912.5 | 0 | 0 | 0 | 0
[5 empty] | 2018-10-19 | 2019 | 18-19 | 0 | 0 | 0 | 0 | 623794 | 134225.5 | 137017.5 | 901912.5 | 0 | 0 | 0 | 0
[5 empty] | 2018-10-20 | 2019 | 18-19 | 0 | 0 | 0 | 0 | 623794 | 134225.5 | 137017.5 | 901912.5 | 0 | 0 | 0 | 0
[5 empty] | 2018-10-21 | 2019 | 18-19 | 0 | 0 | 0 | 0 | 623794 | 134225.5 | 137017.5 | 901912.5 | 0 | 0 | 0 | 0
[5 empty] | 2018-10-22 | 2019 | 18-19 | 0 | 0 | 0 | 0 | 623794 | 134225.5 | 137017.5 | 901912.5 | 0 | 0 | 0 | 0
[5 empty] | 2018-10-23 | 2019 | 18-19 | 0 | 0 | 0 | 0 | 623794 | 134225.5 | 137017.5 | 901912.5 | 0 | 0 | 0 | 0
[5 empty] | 2018-10-24 | 2019 | 18-19 | 0 | 0 | 0 | 0 | 623794 | 134225.5 | 137017.5 | 901912.5 | 0 | 0 | 0 | 0
[5 empty] | 2018-10-25 | 2019 | 18-19 | 0 | 0 | 0 | 0 | 623794 | 134225.5 | 137017.5 | 901912.5 | 0 | 0 | 0 | 0
[5 empty] | 2018-10-26 | 2019 | 18-19 | 0 | 0 | 0 | 0 | 623794 | 134225.5 | 137017.5 | 901912.5 | 0 | 0 | 0 | 0
[5 empty] | 2018-10-27 | 2019 | 18-19 | 0 | 0 | 0 | 0 | 623794 | 134225.5 | 137017.5 | 901912.5 | 0 | 0 | 0 | 0
[5 empty] | 2018-10-28 | 2019 | 18-19 | 0 | 0 | 0 | 0 | 623794 | 134225.5 | 137017.5 | 901912.5 | 0 | 0 | 0 | 0
[5 empty] | 2018-10-29 | 2019 | 18-19 | 0 | 0 | 0 | 0 | 623794 | 134225.5 | 137017.5 | 901912.5 | 0 | 0 | 0 | 0
[5 empty] | 2018-10-30 | 2019 | 18-19 | 0 | 0 | 0 | 0 | 623794 | 134225.5 | 137017.5 | 901912.5 | 0 | 0 | 0 | 0
[5 empty] | 2018-10-31 | 2019 | 18-19 | 0 | 0 | 0 | 0 | 623794 | 134225.5 | 137017.5 | 901912.5 | 0 | 0 | 0 | 0
[5 empty] | 2018-11-01 | 2019 | 18-19 | 0 | 0 | 0 | 0 | 623794 | 134225.5 | 137017.5 | 901912.5 | 0 | 0 | 0 | 0
[5 empty] | 2018-11-02 | 2019 |  | 0 | 0 | 0 | 0 | 623794 | 134225.5 | 137017.5 | 901912.5 | 0 | 0 | 0 | 0
[5 empty] | 2018-11-03 | 2019 | 18-19 | 0 | 0 | 0 | 0 | 623794 | 134225.5 | 137017.5 | 901912.5 | 0 | 0 | 0 | 0
[5 empty] | 2018-11-04 | 2019 | 18-19 | 0 | 0 | 0 | 0 | 623794 | 134225.5 | 137017.5 | 901912.5 | 0 | 0 | 0 | 0
[5 empty] | 2018-11-05 | 2019 | 18-19 | 0 | 0 | 0 | 0 | 623794 | 134225.5 | 137017.5 | 901912.5 | 0 | 0 | 0 | 0
[5 empty] | 2018-11-06 | 2019 | 18-19 | 0 | 0 | 0 | 0 | 623794 | 134225.5 | 137017.5 | 901912.5 | 0 | 0 | 0 | 0
[5 empty] | 2018-11-07 | 2019 | 18-19 | 0 | 0 | 0 | 0 | 623794 | 134225.5 | 137017.5 | 901912.5 | 0 | 0 | 0 | 0
[5 empty] | 2018-11-08 | 2019 | 18-19 | 0 | 0 | 0 | 0 | 623794 | 134225.5 | 137017.5 | 901912.5 | 0 | 0 | 0 | 0
[5 empty] | 2018-11-09 | 2019 | 18-19 | 0 | 0 | 0 | 0 | 623794 | 134225.5 | 137017.5 | 901912.5 | 0 | 0 | 0 | 0
[5 empty] | 2018-11-10 | 2019 | 18-19 | 0 | 0 | 0 | 0 | 623794 | 134225.5 | 137017.5 | 901912.5 | 0 | 0 | 0 | 0
[5 empty] | 2018-11-11 | 2019 | 18-19 | 0 | 0 | 0 | 0 | 623794 | 134225.5 | 137017.5 | 901912.5 | 0 | 0 | 0 | 0
[5 empty] | 2018-11-12 | 2019 | 18-19 | 0 | 0 | 0 | 0 | 623794 | 134225.5 | 137017.5 | 901912.5 | 0 | 0 | 0 | 0
[5 empty] | 2018-11-13 | 2019 | 18-19 | 0 | 0 | 0 | 0 | 623794 | 134225.5 | 137017.5 | 901912.5 | 0 | 0 | 0 | 0
[5 empty] | 2018-11-14 | 2019 | 18-19 | 0 | 0 | 0 | 0 | 623794 | 134225.5 | 137017.5 | 901912.5 | 0 | 0 | 0 | 0
[5 empty] | 2018-11-15 | 2019 | 18-19 | 0 | 0 | 0 | 0 | 623794 | 134225.5 | 137017.5 | 901912.5 | 0 | 0 | 0 | 0
[5 empty] | 2018-11-16 | 2019 | 18-19 | 0 | 0 | 0 | 0 | 623794 | 134225.5 | 137017.5 | 901912.5 | 0 | 0 | 0 | 0
[5 empty] | 2018-11-17 | 2019 | 18-19 | 0 | 0 | 0 | 0 | 623794 | 134225.5 | 137017.5 | 901912.5 | 0 | 0 | 0 | 0
[5 empty] | 2018-11-18 | 2019 | 18-19 | 0 | 0 | 0 | 0 | 623794 | 134225.5 | 137017.5 | 901912.5 | 0 | 0 | 0 | 0
[5 empty] | 2018-11-19 | 2019 | 18-19 | 0 | 0 | 0 | 0 | 623794 | 134225.5 | 137017.5 | 901912.5 | 0 | 0 | 0 | 0
[5 empty] | 2018-11-20 | 2019 | 18-19 | 0 | 0 | 0 | 0 | 623794 | 134225.5 | 137017.5 | 901912.5 | 0 | 0 | 0 | 0
[5 empty] | 2018-11-21 | 2019 |  | 0 | 0 | 0 | 0 | 623794 | 134225.5 | 137017.5 | 901912.5 | 0 | 0 | 0 | 0
[5 empty] | 2018-11-22 | 2019 |  | 0 | 0 | 0 | 0 | 623794 | 134225.5 | 137017.5 | 901912.5 | 0 | 0 | 0 | 0
[5 empty] | 2018-11-23 | 2019 | 18-19 | 0 | 0 | 0 | 0 | 623794 | 134225.5 | 137017.5 | 901912.5 | 0 | 0 | 0 | 0
[5 empty] | 2018-11-24 | 2019 | 18-19 | 0 | 0 | 0 | 0 | 623794 | 134225.5 | 137017.5 | 901912.5 | 0 | 0 | 0 | 0
[5 empty] | 2018-11-25 | 2019 | 18-19 | 0 | 0 | 0 | 0 | 623794 | 134225.5 | 137017.5 | 901912.5 | 0 | 0 | 0 | 0
[5 empty] | 2018-11-26 | 2019 | 18-19 | 0 | 0 | 0 | 0 | 623794 | 134225.5 | 137017.5 | 901912.5 | 0 | 0 | 0 | 0
[5 empty] | 2018-11-27 | 2019 | 18-19 | 0 | 0 | 0 | 0 | 623794 | 134225.5 | 137017.5 | 901912.5 | 0 | 0 | 0 | 0
[5 empty] | 2018-11-28 | 2019 | 18-19 | 0 | 0 | 0 | 0 | 623794 | 134225.5 | 137017.5 | 901912.5 | 0 | 0 | 0 | 0
[5 empty] | 2018-11-29 | 2019 | 18-19 | 0 | 0 | 0 | 0 | 623794 | 134225.5 | 137017.5 | 901912.5 | 0 | 0 | 0 | 0
[5 empty] | 2018-11-30 | 2019 | 18-19 | 0 | 0 | 0 | 0 | 623794 | 134225.5 | 137017.5 | 901912.5 | 0 | 0 | 0 | 0
[5 empty] | 2018-12-01 | 2019 | 18-19 | 0 | 0 | 0 | 0 | 623794 | 134225.5 | 137017.5 | 901912.5 | 0 | 0 | 0 | 0
[5 empty] | 2018-12-02 | 2019 | 18-19 | 0 | 0 | 0 | 0 | 623794 | 134225.5 | 137017.5 | 901912.5 | 0 | 0 | 0 | 0
[5 empty] | 2018-12-03 | 2019 | 18-19 | 0 | 0 | 0 | 0 | 623794 | 134225.5 | 137017.5 | 901912.5 | 0 | 0 | 0 | 0
[5 empty] | 2018-12-04 | 2019 | 18-19 | 0 | 0 | 0 | 0 | 623794 | 134225.5 | 137017.5 | 901912.5 | 0 | 0 | 0 | 0
[5 empty] | 2018-12-05 | 2019 | 18-19 | 0 | 0 | 0 | 0 | 623794 | 134225.5 | 137017.5 | 901912.5 | 0 | 0 | 0 | 0
[5 empty] | 2018-12-06 | 2019 | 18-19 | 0 | 0 | 0 | 0 | 623794 | 134225.5 | 137017.5 | 901912.5 | 0 | 0 | 0 | 0
[5 empty] | 2018-12-07 | 2019 | 18-19 | 0 | 0 | 0 | 0 | 623794 | 134225.5 | 137017.5 | 901912.5 | 0 | 0 | 0 | 0
[5 empty] | 2018-12-08 | 2019 | 18-19 | 0 | 0 | 0 | 0 | 623794 | 134225.5 | 137017.5 | 901912.5 | 0 | 0 | 0 | 0
[5 empty] | 2018-12-09 | 2019 | 18-19 | 0 | 0 | 0 | 0 | 623794 | 134225.5 | 137017.5 | 901912.5 | 0 | 0 | 0 | 0
[5 empty] | 2018-12-10 | 2019 | 18-19 | 0 | 0 | 0 | 0 | 623794 | 134225.5 | 137017.5 | 901912.5 | 0 | 0 | 0 | 0
[5 empty] | 2018-12-11 | 2019 | 18-19 | 0 | 0 | 0 | 0 | 623794 | 134225.5 | 137017.5 | 901912.5 | 0 | 0 | 0 | 0
[5 empty] | 2018-12-12 | 2019 | 18-19 | 0 | 0 | 0 | 0 | 623794 | 134225.5 | 137017.5 | 901912.5 | 0 | 0 | 0 | 0
[5 empty] | 2018-12-13 | 2019 | 18-19 | 0 | 0 | 0 | 0 | 623794 | 134225.5 | 137017.5 | 901912.5 | 0 | 0 | 0 | 0
[5 empty] | 2018-12-14 | 2019 | 18-19 | 0 | 0 | 0 | 0 | 623794 | 134225.5 | 137017.5 | 901912.5 | 0 | 0 | 0 | 0
[5 empty] | 2018-12-15 | 2019 | 18-19 | 0 | 0 | 0 | 0 | 623794 | 134225.5 | 137017.5 | 901912.5 | 0 | 0 | 0 | 0
[5 empty] | 2018-12-16 | 2019 | 18-19 | 0 | 0 | 0 | 0 | 623794 | 134225.5 | 137017.5 | 901912.5 | 0 | 0 | 0 | 0
[5 empty] | 2018-12-17 | 2019 | 18-19 | 0 | 0 | 0 | 0 | 623794 | 134225.5 | 137017.5 | 901912.5 | 0 | 0 | 0 | 0
[5 empty] | 2018-12-18 | 2019 | 18-19 | 0 | 0 | 0 | 0 | 623794 | 134225.5 | 137017.5 | 901912.5 | 0 | 0 | 0 | 0
[5 empty] | 2018-12-19 | 2019 | 18-19 | 0 | 0 | 0 | 0 | 623794 | 134225.5 | 137017.5 | 901912.5 | 0 | 0 | 0 | 0
[5 empty] | 2018-12-20 | 2019 | 18-19 | 0 | 0 | 0 | 0 | 623794 | 134225.5 | 137017.5 | 901912.5 | 0 | 0 | 0 | 0
[5 empty] | 2018-12-21 | 2019 | 18-19 | 0 | 0 | 0 | 0 | 623794 | 134225.5 | 137017.5 | 901912.5 | 0 | 0 | 0 | 0
[5 empty] | 2018-12-22 | 2019 | 18-19 | 0 | 0 | 0 | 0 | 623794 | 134225.5 | 137017.5 | 901912.5 | 0 | 0 | 0 | 0
[5 empty] | 2018-12-23 | 2019 | 18-19 | 0 | 0 | 0 | 0 | 623794 | 134225.5 | 137017.5 | 901912.5 | 0 | 0 | 0 | 0
[5 empty] | 2018-12-24 | 2019 | 18-19 | 0 | 0 | 0 | 0 | 623794 | 134225.5 | 137017.5 | 901912.5 | 0 | 0 | 0 | 0
[5 empty] | 2018-12-25 | 2019 | 18-19 | 0 | 0 | 0 | 0 | 623794 | 134225.5 | 137017.5 | 901912.5 | 0 | 0 | 0 | 0
[5 empty] | 2018-12-26 | 2019 | 18-19 | 0 | 0 | 0 | 0 | 623794 | 134225.5 | 137017.5 | 901912.5 | 0 | 0 | 0 | 0
[5 empty] | 2018-12-27 | 2019 | 18-19 | 0 | 0 | 0 | 0 | 623794 | 134225.5 | 137017.5 | 901912.5 | 0 | 0 | 0 | 0
[5 empty] | 2018-12-28 | 2019 | 18-19 | 0 | 0 | 0 | 0 | 623794 | 134225.5 | 137017.5 | 901912.5 | 0 | 0 | 0 | 0
[5 empty] | 2018-12-29 | 2019 | 18-19 | 0 | 0 | 0 | 0 | 623794 | 134225.5 | 137017.5 | 901912.5 | 0 | 0 | 0 | 0
[5 empty] | 2018-12-30 | 2019 | 18-19 | 0 | 0 | 0 | 0 | 623794 | 134225.5 | 137017.5 | 901912.5 | 0 | 0 | 0 | 0
[5 empty] | 2018-12-31 | 2019 | 18-19 | 0 | 0 | 0 | 0 | 623794 | 134225.5 | 137017.5 | 901912.5 | 0 | 0 | 0 | 0
[5 empty] | 2019-01-01 | 2019 | 18-19 | 0 | 0 | 0 | 0 | 623794 | 134225.5 | 137017.5 | 901912.5 | 0 | 0 | 0 | 0
[5 empty] | 2019-01-02 | 2019 | 18-19 | 0 | 0 | 0 | 0 | 623794 | 134225.5 | 137017.5 | 901912.5 | 0 | 0 | 0 | 0
[5 empty] | 2019-01-03 | 2019 | 18-19 | 0 | 0 | 0 | 0 | 623794 | 134225.5 | 137017.5 | 901912.5 | 0 | 0 | 0 | 0
[5 empty] | 2019-01-04 | 2019 | 18-19 | 0 | 0 | 0 | 0 | 623794 | 134225.5 | 137017.5 | 901912.5 | 0 | 0 | 0 | 0
[5 empty] | 2019-01-05 | 2019 | 18-19 | 0 | 0 | 0 | 0 | 623794 | 134225.5 | 137017.5 | 901912.5 | 0 | 0 | 0 | 0
[5 empty] | 2019-01-06 | 2019 | 18-19 | 0 | 0 | 0 | 0 | 623794 | 134225.5 | 137017.5 | 901912.5 | 0 | 0 | 0 | 0
[5 empty] | 2019-01-07 | 2019 | 18-19 | 0 | 0 | 0 | 0 | 623794 | 134225.5 | 137017.5 | 901912.5 | 0 | 0 | 0 | 0
[5 empty] | 2019-01-08 | 2019 | 18-19 | 0 | 0 | 0 | 0 | 623794 | 134225.5 | 137017.5 | 901912.5 | 0 | 0 | 0 | 0
[5 empty] | 2019-01-09 | 2019 | 18-19 | 0 | 0 | 0 | 0 | 623794 | 134225.5 | 137017.5 | 901912.5 | 0 | 0 | 0 | 0
[5 empty] | 2019-01-10 | 2019 | 18-19 | 0 | 0 | 0 | 0 | 623794 | 134225.5 | 137017.5 | 901912.5 | 0 | 0 | 0 | 0
[5 empty] | 2019-01-11 | 2019 | 18-19 | 0 | 0 | 0 | 0 | 623794 | 134225.5 | 137017.5 | 901912.5 | 0 | 0 | 0 | 0
[5 empty] | 2019-01-12 | 2019 | 18-19 | 0 | 0 | 0 | 0 | 623794 | 134225.5 | 137017.5 | 901912.5 | 0 | 0 | 0 | 0
[5 empty] | 2019-01-13 | 2019 | 18-19 | 0 | 0 | 0 | 0 | 623794 | 134225.5 | 137017.5 | 901912.5 | 0 | 0 | 0 | 0
[5 empty] | 2019-01-14 | 2019 | 18-19 | 0 | 0 | 0 | 0 | 623794 | 134225.5 | 137017.5 | 901912.5 | 0 | 0 | 0 | 0
[5 empty] | 2019-01-15 | 2019 | 18-19 | 0 | 0 | 0 | 0 | 623794 | 134225.5 | 137017.5 | 901912.5 | 0 | 0 | 0 | 0
[5 empty] | 2019-01-16 | 2019 | 18-19 | 0 | 0 | 0 | 0 | 623794 | 134225.5 | 137017.5 | 901912.5 | 0 | 0 | 0 | 0
[5 empty] | 2019-01-17 | 2019 | 18-19 | 0 | 0 | 0 | 0 | 623794 | 134225.5 | 137017.5 | 901912.5 | 0 | 0 | 0 | 0
[5 empty] | 2019-01-18 | 2019 | 18-19 | 0 | 0 | 0 | 0 | 623794 | 134225.5 | 137017.5 | 901912.5 | 0 | 0 | 0 | 0
[5 empty] | 2019-01-19 | 2019 | 18-19 | 0 | 0 | 0 | 0 | 623794 | 134225.5 | 137017.5 | 901912.5 | 0 | 0 | 0 | 0
[5 empty] | 2019-01-20 | 2019 | 18-19 | 0 | 0 | 0 | 0 | 623794 | 134225.5 | 137017.5 | 901912.5 | 0 | 0 | 0 | 0
[5 empty] | 2019-01-21 | 2019 | 18-19 | 0 | 0 | 0 | 0 | 623794 | 134225.5 | 137017.5 | 901912.5 | 0 | 0 | 0 | 0
[5 empty] | 2019-01-22 | 2019 | 18-19 | 0 | 0 | 0 | 0 | 623794 | 134225.5 | 137017.5 | 901912.5 | 0 | 0 | 0 | 0
[5 empty] | 2019-01-23 | 2019 | 18-19 | 0 | 0 | 0 | 0 | 623794 | 134225.5 | 137017.5 | 901912.5 | 0 | 0 | 0 | 0
[5 empty] | 2019-01-24 | 2019 | 18-19 | 0 | 0 | 0 | 0 | 623794 | 134225.5 | 137017.5 | 901912.5 | 0 | 0 | 0 | 0
[5 empty] | 2019-01-25 | 2019 | 18-19 | 0 | 0 | 0 | 0 | 623794 | 134225.5 | 137017.5 | 901912.5 | 0 | 0 | 0 | 0
[5 empty] | 2019-01-26 | 2019 | 18-19 | 0 | 0 | 0 | 0 | 623794 | 134225.5 | 137017.5 | 901912.5 | 0 | 0 | 0 | 0
[5 empty] | 2019-01-27 | 2019 | 18-19 | 0 | 0 | 0 | 0 | 623794 | 134225.5 | 137017.5 | 901912.5 | 0 | 0 | 0 | 0
[5 empty] | 2019-01-28 | 2019 | 18-19 | 0 | 0 | 0 | 0 | 623794 | 134225.5 | 137017.5 | 901912.5 | 0 | 0 | 0 | 0
[5 empty] | 2019-01-29 | 2019 | 18-19 | 0 | 0 | 0 | 0 | 623794 | 134225.5 | 137017.5 | 901912.5 | 0 | 0 | 0 | 0
[5 empty] | 2019-01-30 | 2019 | 18-19 | 0 | 0 | 0 | 0 | 623794 | 134225.5 | 137017.5 | 901912.5 | 0 | 0 | 0 | 0
[5 empty] | 2019-01-31 | 2019 | 18-19 | 0 | 0 | 0 | 0 | 623794 | 134225.5 | 137017.5 | 901912.5 | 0 | 0 | 0 | 0
[5 empty] | 2019-02-01 | 2019 | 18-19 | 0 | 0 | 0 | 0 | 623794 | 134225.5 | 137017.5 | 901912.5 | 0 | 0 | 0 | 0
[5 empty] | 2019-02-02 | 2019 | 18-19 | 0 | 0 | 0 | 0 | 623794 | 134225.5 | 137017.5 | 901912.5 | 0 | 0 | 0 | 0
[5 empty] | 2019-02-03 | 2019 | 18-19 | 0 | 0 | 0 | 0 | 623794 | 134225.5 | 137017.5 | 901912.5 | 0 | 0 | 0 | 0
[5 empty] | 2019-02-04 | 2019 | 18-19 | 0 | 0 | 0 | 0 | 623794 | 134225.5 | 137017.5 | 901912.5 | 0 | 0 | 0 | 0
[5 empty] | 2019-02-05 | 2019 | 18-19 | 0 | 0 | 0 | 0 | 623794 | 134225.5 | 137017.5 | 901912.5 | 0 | 0 | 0 | 0
[5 empty] | 2019-02-06 | 2019 | 18-19 | 0 | 0 | 0 | 0 | 623794 | 134225.5 | 137017.5 | 901912.5 | 0 | 0 | 0 | 0
[5 empty] | 2019-02-07 | 2019 | 18-19 | 0 | 0 | 0 | 0 | 623794 | 134225.5 | 137017.5 | 901912.5 | 0 | 0 | 0 | 0
[5 empty] | 2019-02-08 | 2019 | 18-19 | 0 | 0 | 0 | 0 | 623794 | 134225.5 | 137017.5 | 901912.5 | 0 | 0 | 0 | 0
[5 empty] | 2019-02-09 | 2019 | 18-19 | 0 | 0 | 0 | 0 | 623794 | 134225.5 | 137017.5 | 901912.5 | 0 | 0 | 0 | 0
[5 empty] | 2019-02-10 | 2019 | 18-19 | 0 | 0 | 0 | 0 | 623794 | 134225.5 | 137017.5 | 901912.5 | 0 | 0 | 0 | 0
[5 empty] | 2019-02-11 | 2019 | 18-19 | 0 | 0 | 0 | 0 | 623794 | 134225.5 | 137017.5 | 901912.5 | 0 | 0 | 0 | 0
[5 empty] | 2019-02-12 | 2019 | 18-19 | 0 | 0 | 0 | 0 | 623794 | 134225.5 | 137017.5 | 901912.5 | 0 | 0 | 0 | 0
[5 empty] | 2019-02-13 | 2019 | 18-19 | 0 | 0 | 0 | 0 | 623794 | 134225.5 | 137017.5 | 901912.5 | 0 | 0 | 0 | 0
[5 empty] | 2019-02-14 | 2019 | 18-19 | 0 | 0 | 0 | 0 | 623794 | 134225.5 | 137017.5 | 901912.5 | 0 | 0 | 0 | 0
[5 empty] | 2019-02-15 | 2019 | 18-19 | 0 | 0 | 0 | 0 | 623794 | 134225.5 | 137017.5 | 901912.5 | 0 | 0 | 0 | 0
[5 empty] | 2019-02-16 | 2019 | 18-19 | 0 | 0 | 0 | 0 | 623794 | 134225.5 | 137017.5 | 901912.5 | 0 | 0 | 0 | 0
[5 empty] | 2019-02-17 | 2019 | 18-19 | 0 | 0 | 0 | 0 | 623794 | 134225.5 | 137017.5 | 901912.5 | 0 | 0 | 0 | 0
[5 empty] | 2019-02-18 | 2019 | 18-19 | 0 | 0 | 0 | 0 | 623794 | 134225.5 | 137017.5 | 901912.5 | 0 | 0 | 0 | 0
[5 empty] | 2019-02-19 | 2019 | 18-19 | 0 | 0 | 0 | 0 | 623794 | 134225.5 | 137017.5 | 901912.5 | 0 | 0 | 0 | 0
[5 empty] | 2019-02-20 | 2019 | 18-19 | 0 | 0 | 0 | 0 | 623794 | 134225.5 | 137017.5 | 901912.5 | 0 | 0 | 0 | 0
[5 empty] | 2019-02-21 | 2019 | 18-19 | 0 | 0 | 0 | 0 | 623794 | 134225.5 | 137017.5 | 901912.5 | 0 | 0 | 0 | 0
[5 empty] | 2019-02-22 | 2019 | 18-19 | 0 | 0 | 0 | 0 | 623794 | 134225.5 | 137017.5 | 901912.5 | 0 | 0 | 0 | 0
[5 empty] | 2019-02-23 | 2019 | 18-19 | 0 | 0 | 0 | 0 | 623794 | 134225.5 | 137017.5 | 901912.5 | 0 | 0 | 0 | 0
[5 empty] | 2019-02-24 | 2019 | 18-19 | 0 | 0 | 0 | 0 | 623794 | 134225.5 | 137017.5 | 901912.5 | 0 | 0 | 0 | 0
[5 empty] | 2019-02-25 | 2019 | 18-19 | 0 | 0 | 0 | 0 | 623794 | 134225.5 | 137017.5 | 901912.5 | 0 | 0 | 0 | 0
[5 empty] | 2019-02-26 | 2019 | 18-19 | 0 | 0 | 0 | 0 | 623794 | 134225.5 | 137017.5 | 901912.5 | 0 | 0 | 0 | 0
[5 empty] | 2019-02-27 | 2019 | 18-19 | 0 | 0 | 0 | 0 | 623794 | 134225.5 | 137017.5 | 901912.5 | 0 | 0 | 0 | 0
[5 empty] | 2019-02-28 | 2019 | 18-19 | 0 | 0 | 0 | 0 | 623794 | 134225.5 | 137017.5 | 901912.5 | 0 | 0 | 0 | 0
[5 empty] | 2019-03-01 | 2019 | 18-19 | 0 | 0 | 0 | 0 | 623794 | 134225.5 | 137017.5 | 901912.5 | 0 | 0 | 0 | 0
[5 empty] | 2019-03-02 | 2019 | 18-19 | 0 | 0 | 0 | 0 | 623794 | 134225.5 | 137017.5 | 901912.5 | 0 | 0 | 0 | 0
[5 empty] | 2019-03-03 | 2019 | 18-19 | 0 | 0 | 0 | 0 | 623794 | 134225.5 | 137017.5 | 901912.5 | 0 | 0 | 0 | 0
[5 empty] | 2019-03-04 | 2019 | 18-19 | 0 | 0 | 0 | 0 | 623794 | 134225.5 | 137017.5 | 901912.5 | 0 | 0 | 0 | 0
[5 empty] | 2019-03-05 | 2019 | 18-19 | 0 | 0 | 0 | 0 | 623794 | 134225.5 | 137017.5 | 901912.5 | 0 | 0 | 0 | 0
[5 empty] | 2019-03-06 | 2019 | 18-19 | 0 | 0 | 0 | 0 | 623794 | 134225.5 | 137017.5 | 901912.5 | 0 | 0 | 0 | 0
[5 empty] | 2019-03-07 | 2019 | 18-19 | 0 | 0 | 0 | 0 | 623794 | 134225.5 | 137017.5 | 901912.5 | 0 | 0 | 0 | 0
[5 empty] | 2019-03-08 | 2019 | 18-19 | 0 | 0 | 0 | 0 | 623794 | 134225.5 | 137017.5 | 901912.5 | 0 | 0 | 0 | 0
[5 empty] | 2019-03-09 | 2019 | 18-19 | 0 | 0 | 0 | 0 | 623794 | 134225.5 | 137017.5 | 901912.5 | 0 | 0 | 0 | 0
[5 empty] | 2019-03-10 | 2019 | 18-19 | 0 | 0 | 0 | 0 | 623794 | 134225.5 | 137017.5 | 901912.5 | 0 | 0 | 0 | 0
[5 empty] | 2019-03-11 | 2019 | 18-19 | 0 | 0 | 0 | 0 | 623794 | 134225.5 | 137017.5 | 901912.5 | 0 | 0 | 0 | 0
[5 empty] | 2019-03-12 | 2019 | 18-19 | 0 | 0 | 0 | 0 | 623794 | 134225.5 | 137017.5 | 901912.5 | 0 | 0 | 0 | 0
[5 empty] | 2019-03-13 | 2019 | 18-19 | 0 | 0 | 0 | 0 | 623794 | 134225.5 | 137017.5 | 901912.5 | 0 | 0 | 0 | 0
[5 empty] | 2019-03-14 | 2019 | 18-19 | 0 | 0 | 0 | 0 | 623794 | 134225.5 | 137017.5 | 901912.5 | 0 | 0 | 0 | 0
[5 empty] | 2019-03-15 | 2019 | 18-19 | 0 | 0 | 0 | 0 | 623794 | 134225.5 | 137017.5 | 901912.5 | 0 | 0 | 0 | 0
[5 empty] | 2019-03-16 | 2019 | 18-19 | 0 | 0 | 0 | 0 | 623794 | 134225.5 | 137017.5 | 901912.5 | 0 | 0 | 0 | 0
[5 empty] | 2019-03-17 | 2019 | 18-19 | 0 | 0 | 0 | 0 | 623794 | 134225.5 | 137017.5 | 901912.5 | 0 | 0 | 0 | 0
[5 empty] | 2019-03-18 | 2019 | 18-19 | 0 | 0 | 0 | 0 | 623794 | 134225.5 | 137017.5 | 901912.5 | 0 | 0 | 0 | 0
[5 empty] | 2019-03-19 | 2019 | 18-19 | 0 | 0 | 0 | 0 | 623794 | 134225.5 | 137017.5 | 901912.5 | 0 | 0 | 0 | 0
[5 empty] | 2019-03-20 | 2019 | 18-19 | 0 | 0 | 0 | 0 | 623794 | 134225.5 | 137017.5 | 901912.5 | 0 | 0 | 0 | 0
[5 empty] | 2019-03-21 | 2019 | 18-19 | 0 | 0 | 0 | 0 | 623794 | 134225.5 | 137017.5 | 901912.5 | 0 | 0 | 0 | 0
[5 empty] | 2019-03-22 | 2019 | 18-19 | 0 | 0 | 0 | 0 | 623794 | 134225.5 | 137017.5 | 901912.5 | 0 | 0 | 0 | 0
[5 empty] | 2019-03-23 | 2019 | 18-19 | 0 | 0 | 0 | 0 | 623794 | 134225.5 | 137017.5 | 901912.5 | 0 | 0 | 0 | 0
[5 empty] | 2019-03-24 | 2019 | 18-19 | 0 | 0 | 0 | 0 | 623794 | 134225.5 | 137017.5 | 901912.5 | 0 | 0 | 0 | 0
[5 empty] | 2019-03-25 | 2019 | 18-19 | 0 | 0 | 0 | 0 | 623794 | 134225.5 | 137017.5 | 901912.5 | 0 | 0 | 0 | 0
[5 empty] | 2019-03-26 | 2019 | 18-19 | 0 | 0 | 0 | 0 | 623794 | 134225.5 | 137017.5 | 901912.5 | 0 | 0 | 0 | 0
[5 empty] | 2019-03-27 | 2019 | 18-19 | 0 | 0 | 0 | 0 | 623794 | 134225.5 | 137017.5 | 901912.5 | 0 | 0 | 0 | 0
[5 empty] | 2019-03-28 | 2019 | 18-19 | 0 | 0 | 0 | 0 | 623794 | 134225.5 | 137017.5 | 901912.5 | 0 | 0 | 0 | 0
[5 empty] | 2019-03-29 | 2019 | 18-19 | 0 | 0 | 0 | 0 | 623794 | 134225.5 | 137017.5 | 901912.5 | 0 | 0 | 0 | 0
[5 empty] | 2019-03-30 | 2019 | 18-19 | 0 | 0 | 0 | 0 | 623794 | 134225.5 | 137017.5 | 901912.5 | 0 | 0 | 0 | 0
[5 empty] | 2019-03-31 | 2019 | 18-19 | 0 | 0 | 0 | 0 | 623794 | 134225.5 | 137017.5 | 901912.5 | 0 | 0 | 0 | 0
[5 empty] | 2019-04-01 | 2019 | 18-19 | 0 | 0 | 0 | 0 | 623794 | 134225.5 | 137017.5 | 901912.5 | 0 | 0 | 0 | 0
[5 empty] | 2019-04-02 | 2019 | 18-19 | 0 | 0 | 0 | 0 | 623794 | 134225.5 | 137017.5 | 901912.5 | 0 | 0 | 0 | 0
[5 empty] | 2019-04-03 | 2019 | 18-19 | 0 | 0 | 0 | 0 | 623794 | 134225.5 | 137017.5 | 901912.5 | 0 | 0 | 0 | 0
[5 empty] | 2019-04-04 | 2019 | 18-19 | 0 | 0 | 0 | 0 | 623794 | 134225.5 | 137017.5 | 901912.5 | 0 | 0 | 0 | 0
[5 empty] | 2019-04-05 | 2019 | 18-19 | 0 | 0 | 0 | 0 | 623794 | 134225.5 | 137017.5 | 901912.5 | 0 | 0 | 0 | 0
[5 empty] | 2019-04-06 | 2019 | 18-19 | 0 | 0 | 0 | 0 | 623794 | 134225.5 | 137017.5 | 901912.5 | 0 | 0 | 0 | 0
[5 empty] | 2019-04-07 | 2019 | 18-19 | 0 | 0 | 0 | 0 | 623794 | 134225.5 | 137017.5 | 901912.5 | 0 | 0 | 0 | 0
[5 empty] | 2019-04-08 | 2019 | 18-19 | 0 | 0 | 0 | 0 | 623794 | 134225.5 | 137017.5 | 901912.5 | 0 | 0 | 0 | 0
[5 empty] | 2019-04-09 | 2019 | 18-19 | 0 | 0 | 0 | 0 | 623794 | 134225.5 | 137017.5 | 901912.5 | 0 | 0 | 0 | 0
[5 empty] | 2019-04-10 | 2019 | 18-19 | 0 | 0 | 0 | 0 | 623794 | 134225.5 | 137017.5 | 901912.5 | 0 | 0 | 0 | 0
[5 empty] | 2019-04-11 | 2019 | 18-19 | 0 | 0 | 0 | 0 | 623794 | 134225.5 | 137017.5 | 901912.5 | 0 | 0 | 0 | 0
[5 empty] | 2019-04-12 | 2019 | 18-19 | 0 | 0 | 0 | 0 | 623794 | 134225.5 | 137017.5 | 901912.5 | 0 | 0 | 0 | 0
[5 empty] | 2019-04-13 | 2019 | 18-19 | 0 | 0 | 0 | 0 | 623794 | 134225.5 | 137017.5 | 901912.5 | 0 | 0 | 0 | 0
[5 empty] | 2019-04-14 | 2019 | 18-19 | 0 | 0 | 0 | 0 | 623794 | 134225.5 | 137017.5 | 901912.5 | 0 | 0 | 0 | 0
[5 empty] | 2019-04-15 | 2019 | 18-19 | 0 | 0 | 0 | 0 | 623794 | 134225.5 | 137017.5 | 901912.5 | 0 | 0 | 0 | 0
[5 empty] | 2019-04-16 | 2019 | 18-19 | 0 | 0 | 0 | 0 | 623794 | 134225.5 | 137017.5 | 901912.5 | 0 | 0 | 0 | 0
[5 empty] | 2019-04-17 | 2019 | 18-19 | 0 | 0 | 0 | 0 | 623794 | 134225.5 | 137017.5 | 901912.5 | 0 | 0 | 0 | 0
[5 empty] | 2019-04-18 | 2019 | 18-19 | 0 | 0 | 0 | 0 | 623794 | 134225.5 | 137017.5 | 901912.5 | 0 | 0 | 0 | 0
[5 empty] | 2019-04-19 | 2019 | 18-19 | 0 | 0 | 0 | 0 | 623794 | 134225.5 | 137017.5 | 901912.5 | 0 | 0 | 0 | 0
[5 empty] | 2019-04-20 | 2019 | 18-19 | 0 | 0 | 0 | 0 | 623794 | 134225.5 | 137017.5 | 901912.5 | 0 | 0 | 0 | 0
[5 empty] | 2019-04-21 | 2019 | 18-19 | 0 | 0 | 0 | 0 | 623794 | 134225.5 | 137017.5 | 901912.5 | 0 | 0 | 0 | 0
[5 empty] | 2019-04-22 | 2019 | 18-19 | 0 | 0 | 0 | 0 | 623794 | 134225.5 | 137017.5 | 901912.5 | 0 | 0 | 0 | 0
[5 empty] | 2019-04-23 | 2019 | 18-19 | 0 | 0 | 0 | 0 | 623794 | 134225.5 | 137017.5 | 901912.5 | 0 | 0 | 0 | 0
[5 empty] | 2019-04-24 | 2019 | 18-19 | 0 | 0 | 0 | 0 | 623794 | 134225.5 | 137017.5 | 901912.5 | 0 | 0 | 0 | 0
[5 empty] | 2019-04-25 | 2019 | 18-19 | 0 | 0 | 0 | 0 | 623794 | 134225.5 | 137017.5 | 901912.5 | 0 | 0 | 0 | 0
[5 empty] | 2019-04-26 | 2019 | 18-19 | 0 | 0 | 0 | 0 | 623794 | 134225.5 | 137017.5 | 901912.5 | 0 | 0 | 0 | 0
[5 empty] | 2019-04-27 | 2019 | 18-19 | 0 | 0 | 0 | 0 | 623794 | 134225.5 | 137017.5 | 901912.5 | 0 | 0 | 0 | 0
[5 empty] | 2019-04-28 | 2019 | 18-19 | 0 | 0 | 0 | 0 | 623794 | 134225.5 | 137017.5 | 901912.5 | 0 | 0 | 0 | 0
[5 empty] | 2019-04-29 | 2019 | 18-19 | 0 | 0 | 0 | 0 | 623794 | 134225.5 | 137017.5 | 901912.5 | 0 | 0 | 0 | 0
[5 empty] | 2019-04-30 | 2019 | 18-19 | 0 | 0 | 0 | 0 | 623794 | 134225.5 | 137017.5 | 901912.5 | 0 | 0 | 0 | 0
[5 empty] | 2019-05-01 | 2019 | 18-19 | 0 | 0 | 0 | 0 | 623794 | 134225.5 | 137017.5 | 901912.5 | 0 | 0 | 0 | 0
[5 empty] | 2019-05-02 | 2019 | 18-19 | 0 | 0 | 0 | 0 | 623794 | 134225.5 | 137017.5 | 901912.5 | 0 | 0 | 0 | 0
[5 empty] | 2019-05-03 | 2019 | 18-19 | 0 | 0 | 0 | 0 | 623794 | 134225.5 | 137017.5 | 901912.5 | 0 | 0 | 0 | 0
[5 empty] | 2019-05-04 | 2019 | 18-19 | 0 | 0 | 0 | 0 | 623794 | 134225.5 | 137017.5 | 901912.5 | 0 | 0 | 0 | 0
[5 empty] | 2019-05-05 | 2019 | 18-19 | 0 | 0 | 0 | 0 | 623794 | 134225.5 | 137017.5 | 901912.5 | 0 | 0 | 0 | 0
[5 empty] | 2019-05-06 | 2019 | 18-19 | 0 | 0 | 0 | 0 | 623794 | 134225.5 | 137017.5 | 901912.5 | 0 | 0 | 0 | 0
[5 empty] | 2019-05-07 | 2019 | 18-19 | 0 | 0 | 0 | 0 | 623794 | 134225.5 | 137017.5 | 901912.5 | 0 | 0 | 0 | 0
[5 empty] | 2019-05-08 | 2019 | 18-19 | 0 | 0 | 0 | 0 | 623794 | 134225.5 | 137017.5 | 901912.5 | 0 | 0 | 0 | 0
[5 empty] | 2019-05-09 | 2019 | 18-19 | 0 | 0 | 0 | 0 | 623794 | 134225.5 | 137017.5 | 901912.5 | 0 | 0 | 0 | 0
[5 empty] | 2019-05-10 | 2019 | 18-19 | 0 | 0 | 0 | 0 | 623794 | 134225.5 | 137017.5 | 901912.5 | 0 | 0 | 0 | 0
[5 empty] | 2019-05-11 | 2019 | 18-19 | 0 | 0 | 0 | 0 | 623794 | 134225.5 | 137017.5 | 901912.5 | 0 | 0 | 0 | 0
[5 empty] | 2019-05-12 | 2019 | 18-19 | 0 | 0 | 0 | 0 | 623794 | 134225.5 | 137017.5 | 901912.5 | 0 | 0 | 0 | 0
[5 empty] | 2019-05-13 | 2019 | 18-19 | 0 | 0 | 0 | 0 | 623794 | 134225.5 | 137017.5 | 901912.5 | 0 | 0 | 0 | 0
[5 empty] | 2019-05-14 | 2019 | 18-19 | 0 | 0 | 0 | 0 | 623794 | 134225.5 | 137017.5 | 901912.5 | 0 | 0 | 0 | 0
[5 empty] | 2019-05-15 | 2019 | 18-19 | 0 | 0 | 0 | 0 | 623794 | 134225.5 | 137017.5 | 901912.5 | 0 | 0 | 0 | 0
[5 empty] | 2019-05-16 | 2019 | 18-19 | 0 | 0 | 0 | 0 | 623794 | 134225.5 | 137017.5 | 901912.5 | 0 | 0 | 0 | 0
[5 empty] | 2019-05-17 | 2019 | 18-19 | 0 | 0 | 0 | 0 | 623794 | 134225.5 | 137017.5 | 901912.5 | 0 | 0 | 0 | 0
[5 empty] | 2019-05-18 | 2019 | 18-19 | 0 | 0 | 0 | 0 | 623794 | 134225.5 | 137017.5 | 901912.5 | 0 | 0 | 0 | 0
[5 empty] | 2019-05-19 | 2019 | 18-19 | 0 | 0 | 0 | 0 | 623794 | 134225.5 | 137017.5 | 901912.5 | 0 | 0 | 0 | 0
[5 empty] | 2019-05-20 | 2019 | 18-19 | 0 | 0 | 0 | 0 | 623794 | 134225.5 | 137017.5 | 901912.5 | 0 | 0 | 0 | 0
[5 empty] | 2019-05-21 | 2019 | 18-19 | 0 | 0 | 0 | 0 | 623794 | 134225.5 | 137017.5 | 901912.5 | 0 | 0 | 0 | 0
[5 empty] | 2019-05-22 | 2019 | 18-19 | 0 | 0 | 0 | 0 | 623794 | 134225.5 | 137017.5 | 901912.5 | 0 | 0 | 0 | 0
[5 empty] | 2019-05-23 | 2019 | 18-19 | 0 | 0 | 0 | 0 | 623794 | 134225.5 | 137017.5 | 901912.5 | 0 | 0 | 0 | 0
[5 empty] | 2019-05-24 | 2019 | 18-19 | 0 | 0 | 0 | 0 | 623794 | 134225.5 | 137017.5 | 901912.5 | 0 | 0 | 0 | 0
[5 empty] | 2019-05-25 | 2019 | 18-19 | 0 | 0 | 0 | 0 | 623794 | 134225.5 | 137017.5 | 901912.5 | 0 | 0 | 0 | 0
[5 empty] | 2019-05-26 | 2019 | 18-19 | 0 | 0 | 0 | 0 | 623794 | 134225.5 | 137017.5 | 901912.5 | 0 | 0 | 0 | 0
[5 empty] | 2019-05-27 | 2019 | 18-19 | 0 | 0 | 0 | 0 | 623794 | 134225.5 | 137017.5 | 901912.5 | 0 | 0 | 0 | 0
[5 empty] | 2019-05-28 | 2019 | 18-19 | 0 | 0 | 0 | 0 | 623794 | 134225.5 | 137017.5 | 901912.5 | 0 | 0 | 0 | 0
[5 empty] | 2019-05-29 | 2019 | 18-19 | 0 | 0 | 0 | 0 | 623794 | 134225.5 | 137017.5 | 901912.5 | 0 | 0 | 0 | 0
[5 empty] | 2019-05-30 | 2019 | 18-19 | 0 | 0 | 0 | 0 | 623794 | 134225.5 | 137017.5 | 901912.5 | 0 | 0 | 0 | 0
[5 empty] | 2019-05-31 | 2019 | 18-19 | 0 | 0 | 0 | 0 | 623794 | 134225.5 | 137017.5 | 901912.5 | 0 | 0 | 0 | 0
[5 empty] | 2019-06-01 | 2019 | 18-19 | 0 | 0 | 0 | 0 | 623794 | 134225.5 | 137017.5 | 901912.5 | 0 | 0 | 0 | 0
[5 empty] | 2019-06-02 | 2019 | 18-19 | 0 | 0 | 0 | 0 | 623794 | 134225.5 | 137017.5 | 901912.5 | 0 | 0 | 0 | 0
[5 empty] | 2019-06-03 | 2019 | 18-19 | 0 | 0 | 0 | 0 | 623794 | 134225.5 | 137017.5 | 901912.5 | 0 | 0 | 0 | 0
[5 empty] | 2019-06-04 | 2019 | 18-19 | 0 | 0 | 0 | 0 | 623794 | 134225.5 | 137017.5 | 901912.5 | 0 | 0 | 0 | 0
[5 empty] | 2019-06-05 | 2019 | 18-19 | 0 | 0 | 0 | 0 | 623794 | 134225.5 | 137017.5 | 901912.5 | 0 | 0 | 0 | 0
[5 empty] | 2019-06-06 | 2019 | 18-19 | 0 | 0 | 0 | 0 | 623794 | 134225.5 | 137017.5 | 901912.5 | 0 | 0 | 0 | 0
[5 empty] | 2019-06-07 | 2019 | 18-19 | 0 | 0 | 0 | 0 | 623794 | 134225.5 | 137017.5 | 901912.5 | 0 | 0 | 0 | 0
[5 empty] | 2019-06-08 | 2019 | 18-19 | 0 | 0 | 0 | 0 | 623794 | 134225.5 | 137017.5 | 901912.5 | 0 | 0 | 0 | 0
[5 empty] | 2019-06-09 | 2019 | 18-19 | 0 | 0 | 0 | 0 | 623794 | 134225.5 | 137017.5 | 901912.5 | 0 | 0 | 0 | 0
[5 empty] | 2019-06-10 | 2019 | 18-19 | 0 | 0 | 0 | 0 | 623794 | 134225.5 | 137017.5 | 901912.5 | 0 | 0 | 0 | 0
[5 empty] | 2019-06-11 | 2019 | 18-19 | 0 | 0 | 0 | 0 | 623794 | 134225.5 | 137017.5 | 901912.5 | 0 | 0 | 0 | 0
[5 empty] | 2019-06-12 | 2019 | 18-19 | 0 | 0 | 0 | 0 | 623794 | 134225.5 | 137017.5 | 901912.5 | 0 | 0 | 0 | 0
[5 empty] | 2019-06-13 | 2019 | 18-19 | 0 | 0 | 0 | 0 | 623794 | 134225.5 | 137017.5 | 901912.5 | 0 | 0 | 0 | 0
[5 empty] | 2019-06-14 | 2019 | 18-19 | 0 | 0 | 0 | 0 | 623794 | 134225.5 | 137017.5 | 901912.5 | 0 | 0 | 0 | 0
[5 empty] | 2019-06-15 | 2019 | 18-19 | 0 | 0 | 0 | 0 | 623794 | 134225.5 | 137017.5 | 901912.5 | 0 | 0 | 0 | 0
[5 empty] | 2019-06-16 | 2019 | 18-19 | 0 | 0 | 0 | 0 | 623794 | 134225.5 | 137017.5 | 901912.5 | 0 | 0 | 0 | 0
[5 empty] | 2019-06-17 | 2019 | 18-19 | 0 | 0 | 0 | 0 | 623794 | 134225.5 | 137017.5 | 901912.5 | 0 | 0 | 0 | 0
[5 empty] | 2019-06-18 | 2019 | 18-19 | 0 | 0 | 0 | 0 | 623794 | 134225.5 | 137017.5 | 901912.5 | 0 | 0 | 0 | 0
[5 empty] | 2019-06-19 | 2019 | 18-19 | 0 | 0 | 0 | 0 | 623794 | 134225.5 | 137017.5 | 901912.5 | 0 | 0 | 0 | 0
[5 empty] | 2019-06-20 | 2019 | 18-19 | 0 | 0 | 0 | 0 | 623794 | 134225.5 | 137017.5 | 901912.5 | 0 | 0 | 0 | 0
[5 empty] | 2019-06-21 | 2019 | 18-19 | 0 | 0 | 0 | 0 | 623794 | 134225.5 | 137017.5 | 901912.5 | 0 | 0 | 0 | 0
[5 empty] | 2019-06-22 | 2019 | 18-19 | 0 | 0 | 0 | 0 | 623794 | 134225.5 | 137017.5 | 901912.5 | 0 | 0 | 0 | 0
[5 empty] | 2019-06-23 | 2019 | 18-19 | 0 | 0 | 0 | 0 | 623794 | 134225.5 | 137017.5 | 901912.5 | 0 | 0 | 0 | 0
[5 empty] | 2019-06-24 | 2019 | 18-19 | 0 | 0 | 0 | 0 | 623794 | 134225.5 | 137017.5 | 901912.5 | 0 | 0 | 0 | 0
[5 empty] | 2019-06-25 | 2019 | 18-19 | 0 | 0 | 0 | 0 | 623794 | 134225.5 | 137017.5 | 901912.5 | 0 | 0 | 0 | 0
[5 empty] | 2019-06-26 | 2019 | 18-19 | 0 | 0 | 0 | 0 | 623794 | 134225.5 | 137017.5 | 901912.5 | 0 | 0 | 0 | 0
[5 empty] | 2019-06-27 | 2019 | 18-19 | 0 | 0 | 0 | 0 | 623794 | 134225.5 | 137017.5 | 901912.5 | 0 | 0 | 0 | 0
[5 empty] | 2019-06-28 | 2019 | 18-19 | 0 | 0 | 0 | 0 | 623794 | 134225.5 | 137017.5 | 901912.5 | 0 | 0 | 0 | 0
[5 empty] | 2019-06-29 | 2019 | 18-19 | 0 | 0 | 0 | 0 | 623794 | 134225.5 | 137017.5 | 901912.5 | 0 | 0 | 0 | 0
[5 empty] | 2019-06-30 | 2019 | 18-19 | 0 | 0 | 0 | 0 | 623794 | 134225.5 | 137017.5 | 901912.5 | 0 | 0 | 0 | 0
[5 empty] | 2019-07-01 | 2020 | 19-20 | 0 | 0 | 0 | 0 | 630016 | 135101 | 137495.5 | 909505 | 0 | 0 | 0 | 0
[5 empty] | 2019-07-02 | 2020 | 19-20 | 0 | 0 | 0 | 0 | 630016 | 135101 | 137495.5 | 909505 | 0 | 0 | 0 | 0
[5 empty] | 2019-07-03 | 2020 | 19-20 | 0 | 0 | 0 | 0 | 630016 | 135101 | 137495.5 | 909505 | 0 | 0 | 0 | 0
[5 empty] | 2019-07-04 | 2020 | 19-20 | 0 | 0 | 0 | 0 | 630016 | 135101 | 137495.5 | 909505 | 0 | 0 | 0 | 0
[5 empty] | 2019-07-05 | 2020 | 19-20 | 0 | 0 | 0 | 0 | 630016 | 135101 | 137495.5 | 909505 | 0 | 0 | 0 | 0
[5 empty] | 2019-07-06 | 2020 | 19-20 | 0 | 0 | 0 | 0 | 630016 | 135101 | 137495.5 | 909505 | 0 | 0 | 0 | 0
[5 empty] | 2019-07-07 | 2020 | 19-20 | 0 | 0 | 0 | 0 | 630016 | 135101 | 137495.5 | 909505 | 0 | 0 | 0 | 0
[5 empty] | 2019-07-08 | 2020 | 19-20 | 0 | 0 | 0 | 0 | 630016 | 135101 | 137495.5 | 909505 | 0 | 0 | 0 | 0
[5 empty] | 2019-07-09 | 2020 | 19-20 | 0 | 0 | 0 | 0 | 630016 | 135101 | 137495.5 | 909505 | 0 | 0 | 0 | 0
[5 empty] | 2019-07-10 | 2020 | 19-20 | 0 | 0 | 0 | 0 | 630016 | 135101 | 137495.5 | 909505 | 0 | 0 | 0 | 0
[5 empty] | 2019-07-11 | 2020 | 19-20 | 0 | 0 | 0 | 0 | 630016 | 135101 | 137495.5 | 909505 | 0 | 0 | 0 | 0
[5 empty] | 2019-07-12 | 2020 | 19-20 | 0 | 0 | 0 | 0 | 630016 | 135101 | 137495.5 | 909505 | 0 | 0 | 0 | 0
[5 empty] | 2019-07-13 | 2020 | 19-20 | 0 | 0 | 0 | 0 | 630016 | 135101 | 137495.5 | 909505 | 0 | 0 | 0 | 0
[5 empty] | 2019-07-14 | 2020 | 19-20 | 0 | 0 | 0 | 0 | 630016 | 135101 | 137495.5 | 909505 | 0 | 0 | 0 | 0
[5 empty] | 2019-07-15 | 2020 | 19-20 | 0 | 0 | 0 | 0 | 630016 | 135101 | 137495.5 | 909505 | 0 | 0 | 0 | 0
[5 empty] | 2019-07-16 | 2020 | 19-20 | 0 | 0 | 0 | 0 | 630016 | 135101 | 137495.5 | 909505 | 0 | 0 | 0 | 0
[5 empty] | 2019-07-17 | 2020 | 19-20 | 0 | 0 | 0 | 0 | 630016 | 135101 | 137495.5 | 909505 | 0 | 0 | 0 | 0
[5 empty] | 2019-07-18 | 2020 | 19-20 | 0 | 0 | 0 | 0 | 630016 | 135101 | 137495.5 | 909505 | 0 | 0 | 0 | 0
[5 empty] | 2019-07-19 | 2020 | 19-20 | 0 | 0 | 0 | 0 | 630016 | 135101 | 137495.5 | 909505 | 0 | 0 | 0 | 0
[5 empty] | 2019-07-20 | 2020 | 19-20 | 0 | 0 | 0 | 0 | 630016 | 135101 | 137495.5 | 909505 | 0 | 0 | 0 | 0
[5 empty] | 2019-07-21 | 2020 | 19-20 | 0 | 0 | 0 | 0 | 630016 | 135101 | 137495.5 | 909505 | 0 | 0 | 0 | 0
[5 empty] | 2019-07-22 | 2020 | 19-20 | 0 | 0 | 0 | 0 | 630016 | 135101 | 137495.5 | 909505 | 0 | 0 | 0 | 0
[5 empty] | 2019-07-23 | 2020 | 19-20 | 0 | 0 | 0 | 0 | 630016 | 135101 | 137495.5 | 909505 | 0 | 0 | 0 | 0
[5 empty] | 2019-07-24 | 2020 | 19-20 | 0 | 0 | 0 | 0 | 630016 | 135101 | 137495.5 | 909505 | 0 | 0 | 0 | 0
[5 empty] | 2019-07-25 | 2020 | 19-20 | 0 | 0 | 0 | 0 | 630016 | 135101 | 137495.5 | 909505 | 0 | 0 | 0 | 0
[5 empty] | 2019-07-26 | 2020 | 19-20 | 0 | 0 | 0 | 0 | 630016 | 135101 | 137495.5 | 909505 | 0 | 0 | 0 | 0
[5 empty] | 2019-07-27 | 2020 | 19-20 | 0 | 0 | 0 | 0 | 630016 | 135101 | 137495.5 | 909505 | 0 | 0 | 0 | 0
[5 empty] | 2019-07-28 | 2020 | 19-20 | 0 | 0 | 0 | 0 | 630016 | 135101 | 137495.5 | 909505 | 0 | 0 | 0 | 0
[5 empty] | 2019-07-29 | 2020 | 19-20 | 0 | 0 | 0 | 0 | 630016 | 135101 | 137495.5 | 909505 | 0 | 0 | 0 | 0
[5 empty] | 2019-07-30 | 2020 | 19-20 | 0 | 0 | 0 | 0 | 630016 | 135101 | 137495.5 | 909505 | 0 | 0 | 0 | 0
[5 empty] | 2019-07-31 | 2020 | 19-20 | 0 | 0 | 0 | 0 | 630016 | 135101 | 137495.5 | 909505 | 0 | 0 | 0 | 0
[5 empty] | 2019-08-01 | 2020 | 19-20 | 0 | 0 | 0 | 0 | 630016 | 135101 | 137495.5 | 909505 | 0 | 0 | 0 | 0
[5 empty] | 2019-08-02 | 2020 | 19-20 | 0 | 0 | 0 | 0 | 630016 | 135101 | 137495.5 | 909505 | 0 | 0 | 0 | 0
[5 empty] | 2019-08-03 | 2020 | 19-20 | 0 | 0 | 0 | 0 | 630016 | 135101 | 137495.5 | 909505 | 0 | 0 | 0 | 0
[5 empty] | 2019-08-04 | 2020 | 19-20 | 0 | 0 | 0 | 0 | 630016 | 135101 | 137495.5 | 909505 | 0 | 0 | 0 | 0
[5 empty] | 2019-08-05 | 2020 | 19-20 | 0 | 0 | 0 | 0 | 630016 | 135101 | 137495.5 | 909505 | 0 | 0 | 0 | 0
[5 empty] | 2019-08-06 | 2020 | 19-20 | 0 | 0 | 0 | 0 | 630016 | 135101 | 137495.5 | 909505 | 0 | 0 | 0 | 0
[5 empty] | 2019-08-07 | 2020 | 19-20 | 0 | 0 | 0 | 0 | 630016 | 135101 | 137495.5 | 909505 | 0 | 0 | 0 | 0
[5 empty] | 2019-08-08 | 2020 |  | 0 | 0 | 0 | 0 | 630016 | 135101 | 137495.5 | 909505 | 0 | 0 | 0 | 0
[5 empty] | 2019-08-09 | 2020 | 19-20 | 0 | 0 | 0 | 0 | 630016 | 135101 | 137495.5 | 909505 | 0 | 0 | 0 | 0
[5 empty] | 2019-08-10 | 2020 | 19-20 | 0 | 0 | 0 | 0 | 630016 | 135101 | 137495.5 | 909505 | 0 | 0 | 0 | 0
[5 empty] | 2019-08-11 | 2020 | 19-20 | 0 | 0 | 0 | 0 | 630016 | 135101 | 137495.5 | 909505 | 0 | 0 | 0 | 0
[5 empty] | 2019-08-12 | 2020 | 19-20 | 0 | 0 | 0 | 0 | 630016 | 135101 | 137495.5 | 909505 | 0 | 0 | 0 | 0
[5 empty] | 2019-08-13 | 2020 | 19-20 | 0 | 0 | 0 | 0 | 630016 | 135101 | 137495.5 | 909505 | 0 | 0 | 0 | 0
[5 empty] | 2019-08-14 | 2020 | 19-20 | 0 | 0 | 0 | 0 | 630016 | 135101 | 137495.5 | 909505 | 0 | 0 | 0 | 0
[5 empty] | 2019-08-15 | 2020 | 19-20 | 0 | 0 | 0 | 0 | 630016 | 135101 | 137495.5 | 909505 | 0 | 0 | 0 | 0
[5 empty] | 2019-08-16 | 2020 | 19-20 | 0 | 0 | 0 | 0 | 630016 | 135101 | 137495.5 | 909505 | 0 | 0 | 0 | 0
[5 empty] | 2019-08-17 | 2020 | 19-20 | 0 | 0 | 0 | 0 | 630016 | 135101 | 137495.5 | 909505 | 0 | 0 | 0 | 0
[5 empty] | 2019-08-18 | 2020 | 19-20 | 0 | 0 | 0 | 0 | 630016 | 135101 | 137495.5 | 909505 | 0 | 0 | 0 | 0
[5 empty] | 2019-08-19 | 2020 | 19-20 | 0 | 0 | 0 | 0 | 630016 | 135101 | 137495.5 | 909505 | 0 | 0 | 0 | 0
[5 empty] | 2019-08-20 | 2020 | 19-20 | 0 | 0 | 0 | 0 | 630016 | 135101 | 137495.5 | 909505 | 0 | 0 | 0 | 0
[5 empty] | 2019-08-21 | 2020 | 19-20 | 0 | 0 | 0 | 0 | 630016 | 135101 | 137495.5 | 909505 | 0 | 0 | 0 | 0
[5 empty] | 2019-08-22 | 2020 | 19-20 | 0 | 0 | 0 | 0 | 630016 | 135101 | 137495.5 | 909505 | 0 | 0 | 0 | 0
[5 empty] | 2019-08-23 | 2020 | 19-20 | 0 | 0 | 0 | 0 | 630016 | 135101 | 137495.5 | 909505 | 0 | 0 | 0 | 0
[5 empty] | 2019-08-24 | 2020 | 19-20 | 0 | 0 | 0 | 0 | 630016 | 135101 | 137495.5 | 909505 | 0 | 0 | 0 | 0
[5 empty] | 2019-08-25 | 2020 | 19-20 | 0 | 0 | 0 | 0 | 630016 | 135101 | 137495.5 | 909505 | 0 | 0 | 0 | 0
[5 empty] | 2019-08-26 | 2020 | 19-20 | 0 | 0 | 0 | 0 | 630016 | 135101 | 137495.5 | 909505 | 0 | 0 | 0 | 0
[5 empty] | 2019-08-27 | 2020 | 19-20 | 0 | 0 | 0 | 0 | 630016 | 135101 | 137495.5 | 909505 | 0 | 0 | 0 | 0
[5 empty] | 2019-08-28 | 2020 | 19-20 | 0 | 0 | 0 | 0 | 630016 | 135101 | 137495.5 | 909505 | 0 | 0 | 0 | 0
[5 empty] | 2019-08-29 | 2020 | 19-20 | 0 | 0 | 0 | 0 | 630016 | 135101 | 137495.5 | 909505 | 0 | 0 | 0 | 0
[5 empty] | 2019-08-30 | 2020 | 19-20 | 0 | 0 | 0 | 0 | 630016 | 135101 | 137495.5 | 909505 | 0 | 0 | 0 | 0
[5 empty] | 2019-08-31 | 2020 | 19-20 | 0 | 0 | 0 | 0 | 630016 | 135101 | 137495.5 | 909505 | 0 | 0 | 0 | 0
[5 empty] | 2019-09-01 | 2020 | 19-20 | 0 | 0 | 0 | 0 | 630016 | 135101 | 137495.5 | 909505 | 0 | 0 | 0 | 0
[5 empty] | 2019-09-02 | 2020 | 19-20 | 0 | 0 | 0 | 0 | 630016 | 135101 | 137495.5 | 909505 | 0 | 0 | 0 | 0
[5 empty] | 2019-09-03 | 2020 | 19-20 | 0 | 0 | 0 | 0 | 630016 | 135101 | 137495.5 | 909505 | 0 | 0 | 0 | 0
[5 empty] | 2019-09-04 | 2020 | 19-20 | 0 | 0 | 0 | 0 | 630016 | 135101 | 137495.5 | 909505 | 0 | 0 | 0 | 0
[5 empty] | 2019-09-05 | 2020 | 19-20 | 0 | 0 | 0 | 0 | 630016 | 135101 | 137495.5 | 909505 | 0 | 0 | 0 | 0
[5 empty] | 2019-09-06 | 2020 | 19-20 | 0 | 0 | 0 | 0 | 630016 | 135101 | 137495.5 | 909505 | 0 | 0 | 0 | 0
[5 empty] | 2019-09-07 | 2020 | 19-20 | 0 | 0 | 0 | 0 | 630016 | 135101 | 137495.5 | 909505 | 0 | 0 | 0 | 0
[5 empty] | 2019-09-08 | 2020 | 19-20 | 0 | 0 | 0 | 0 | 630016 | 135101 | 137495.5 | 909505 | 0 | 0 | 0 | 0
[5 empty] | 2019-09-09 | 2020 | 19-20 | 0 | 0 | 0 | 0 | 630016 | 135101 | 137495.5 | 909505 | 0 | 0 | 0 | 0
[5 empty] | 2019-09-10 | 2020 | 19-20 | 0 | 0 | 0 | 0 | 630016 | 135101 | 137495.5 | 909505 | 0 | 0 | 0 | 0
[5 empty] | 2019-09-11 | 2020 | 19-20 | 0 | 0 | 0 | 0 | 630016 | 135101 | 137495.5 | 909505 | 0 | 0 | 0 | 0
[5 empty] | 2019-09-12 | 2020 | 19-20 | 0 | 0 | 0 | 0 | 630016 | 135101 | 137495.5 | 909505 | 0 | 0 | 0 | 0
[5 empty] | 2019-09-13 | 2020 | 19-20 | 0 | 0 | 0 | 0 | 630016 | 135101 | 137495.5 | 909505 | 0 | 0 | 0 | 0
[5 empty] | 2019-09-14 | 2020 | 19-20 | 0 | 0 | 0 | 0 | 630016 | 135101 | 137495.5 | 909505 | 0 | 0 | 0 | 0
[5 empty] | 2019-09-15 | 2020 | 19-20 | 0 | 0 | 0 | 0 | 630016 | 135101 | 137495.5 | 909505 | 0 | 0 | 0 | 0
[5 empty] | 2019-09-16 | 2020 | 19-20 | 0 | 0 | 0 | 0 | 630016 | 135101 | 137495.5 | 909505 | 0 | 0 | 0 | 0
[5 empty] | 2019-09-17 | 2020 | 19-20 | 0 | 0 | 0 | 0 | 630016 | 135101 | 137495.5 | 909505 | 0 | 0 | 0 | 0
[5 empty] | 2019-09-18 | 2020 | 19-20 | 0 | 0 | 0 | 0 | 630016 | 135101 | 137495.5 | 909505 | 0 | 0 | 0 | 0
[5 empty] | 2019-09-19 | 2020 | 19-20 | 0 | 0 | 0 | 0 | 630016 | 135101 | 137495.5 | 909505 | 0 | 0 | 0 | 0
[5 empty] | 2019-09-20 | 2020 | 19-20 | 0 | 0 | 0 | 0 | 630016 | 135101 | 137495.5 | 909505 | 0 | 0 | 0 | 0
[5 empty] | 2019-09-21 | 2020 | 19-20 | 0 | 0 | 0 | 0 | 630016 | 135101 | 137495.5 | 909505 | 0 | 0 | 0 | 0
[5 empty] | 2019-09-22 | 2020 | 19-20 | 0 | 0 | 0 | 0 | 630016 | 135101 | 137495.5 | 909505 | 0 | 0 | 0 | 0
[5 empty] | 2019-09-23 | 2020 | 19-20 | 0 | 0 | 0 | 0 | 630016 | 135101 | 137495.5 | 909505 | 0 | 0 | 0 | 0
[5 empty] | 2019-09-24 | 2020 | 19-20 | 0 | 0 | 0 | 0 | 630016 | 135101 | 137495.5 | 909505 | 0 | 0 | 0 | 0
[5 empty] | 2019-09-25 | 2020 | 19-20 | 0 | 0 | 0 | 0 | 630016 | 135101 | 137495.5 | 909505 | 0 | 0 | 0 | 0
[5 empty] | 2019-09-26 | 2020 | 19-20 | 0 | 0 | 0 | 0 | 630016 | 135101 | 137495.5 | 909505 | 0 | 0 | 0 | 0
[5 empty] | 2019-09-27 | 2020 | 19-20 | 0 | 0 | 0 | 0 | 630016 | 135101 | 137495.5 | 909505 | 0 | 0 | 0 | 0
[5 empty] | 2019-09-28 | 2020 | 19-20 | 0 | 0 | 0 | 0 | 630016 | 135101 | 137495.5 | 909505 | 0 | 0 | 0 | 0
[5 empty] | 2019-09-29 | 2020 | 19-20 | 0 | 0 | 0 | 0 | 630016 | 135101 | 137495.5 | 909505 | 0 | 0 | 0 | 0
[5 empty] | 2019-09-30 | 2020 | 19-20 | 0 | 0 | 0 | 0 | 630016 | 135101 | 137495.5 | 909505 | 0 | 0 | 0 | 0
[5 empty] | 2019-10-01 | 2020 | 19-20 | 0 | 0 | 0 | 0 | 630016 | 135101 | 137495.5 | 909505 | 0 | 0 | 0 | 0
[5 empty] | 2019-10-02 | 2020 | 19-20 | 0 | 0 | 0 | 0 | 630016 | 135101 | 137495.5 | 909505 | 0 | 0 | 0 | 0
[5 empty] | 2019-10-03 | 2020 | 19-20 | 0 | 0 | 0 | 0 | 630016 | 135101 | 137495.5 | 909505 | 0 | 0 | 0 | 0
[5 empty] | 2019-10-04 | 2020 | 19-20 | 0 | 0 | 0 | 0 | 630016 | 135101 | 137495.5 | 909505 | 0 | 0 | 0 | 0
[5 empty] | 2019-10-05 | 2020 | 19-20 | 0 | 0 | 0 | 0 | 630016 | 135101 | 137495.5 | 909505 | 0 | 0 | 0 | 0
[5 empty] | 2019-10-06 | 2020 | 19-20 | 0 | 0 | 0 | 0 | 630016 | 135101 | 137495.5 | 909505 | 0 | 0 | 0 | 0
[5 empty] | 2019-10-07 | 2020 | 19-20 | 0 | 0 | 0 | 0 | 630016 | 135101 | 137495.5 | 909505 | 0 | 0 | 0 | 0
[5 empty] | 2019-10-08 | 2020 | 19-20 | 0 | 0 | 0 | 0 | 630016 | 135101 | 137495.5 | 909505 | 0 | 0 | 0 | 0
[5 empty] | 2019-10-09 | 2020 | 19-20 | 0 | 0 | 0 | 0 | 630016 | 135101 | 137495.5 | 909505 | 0 | 0 | 0 | 0
[5 empty] | 2019-10-10 | 2020 | 19-20 | 0 | 0 | 0 | 0 | 630016 | 135101 | 137495.5 | 909505 | 0 | 0 | 0 | 0
[5 empty] | 2019-10-11 | 2020 | 19-20 | 0 | 0 | 0 | 0 | 630016 | 135101 | 137495.5 | 909505 | 0 | 0 | 0 | 0
[5 empty] | 2019-10-12 | 2020 | 19-20 | 0 | 0 | 0 | 0 | 630016 | 135101 | 137495.5 | 909505 | 0 | 0 | 0 | 0
[5 empty] | 2019-10-13 | 2020 | 19-20 | 0 | 0 | 0 | 0 | 630016 | 135101 | 137495.5 | 909505 | 0 | 0 | 0 | 0
[5 empty] | 2019-10-14 | 2020 | 19-20 | 0 | 0 | 0 | 0 | 630016 | 135101 | 137495.5 | 909505 | 0 | 0 | 0 | 0
[5 empty] | 2019-10-15 | 2020 | 19-20 | 0 | 0 | 0 | 0 | 630016 | 135101 | 137495.5 | 909505 | 0 | 0 | 0 | 0
[5 empty] | 2019-10-16 | 2020 | 19-20 | 0 | 0 | 0 | 0 | 630016 | 135101 | 137495.5 | 909505 | 0 | 0 | 0 | 0
[5 empty] | 2019-10-17 | 2020 | 19-20 | 0 | 0 | 0 | 0 | 630016 | 135101 | 137495.5 | 909505 | 0 | 0 | 0 | 0
[5 empty] | 2019-10-18 | 2020 | 19-20 | 0 | 0 | 0 | 0 | 630016 | 135101 | 137495.5 | 909505 | 0 | 0 | 0 | 0
[5 empty] | 2019-10-19 | 2020 | 19-20 | 0 | 0 | 0 | 0 | 630016 | 135101 | 137495.5 | 909505 | 0 | 0 | 0 | 0
[5 empty] | 2019-10-20 | 2020 | 19-20 | 0 | 0 | 0 | 0 | 630016 | 135101 | 137495.5 | 909505 | 0 | 0 | 0 | 0
[5 empty] | 2019-10-21 | 2020 | 19-20 | 0 | 0 | 0 | 0 | 630016 | 135101 | 137495.5 | 909505 | 0 | 0 | 0 | 0
[5 empty] | 2019-10-22 | 2020 | 19-20 | 0 | 0 | 0 | 0 | 630016 | 135101 | 137495.5 | 909505 | 0 | 0 | 0 | 0
[5 empty] | 2019-10-23 | 2020 | 19-20 | 0 | 0 | 0 | 0 | 630016 | 135101 | 137495.5 | 909505 | 0 | 0 | 0 | 0
[5 empty] | 2019-10-24 | 2020 | 19-20 | 0 | 0 | 0 | 0 | 630016 | 135101 | 137495.5 | 909505 | 0 | 0 | 0 | 0
[5 empty] | 2019-10-25 | 2020 | 19-20 | 0 | 0 | 0 | 0 | 630016 | 135101 | 137495.5 | 909505 | 0 | 0 | 0 | 0
[5 empty] | 2019-10-26 | 2020 | 19-20 | 0 | 0 | 0 | 0 | 630016 | 135101 | 137495.5 | 909505 | 0 | 0 | 0 | 0
[5 empty] | 2019-10-27 | 2020 | 19-20 | 0 | 0 | 0 | 0 | 630016 | 135101 | 137495.5 | 909505 | 0 | 0 | 0 | 0
[5 empty] | 2019-10-28 | 2020 | 19-20 | 0 | 0 | 0 | 0 | 630016 | 135101 | 137495.5 | 909505 | 0 | 0 | 0 | 0
[5 empty] | 2019-10-29 | 2020 | 19-20 | 0 | 0 | 0 | 0 | 630016 | 135101 | 137495.5 | 909505 | 0 | 0 | 0 | 0
[5 empty] | 2019-10-30 | 2020 | 19-20 | 0 | 0 | 0 | 0 | 630016 | 135101 | 137495.5 | 909505 | 0 | 0 | 0 | 0
[5 empty] | 2019-10-31 | 2020 | 19-20 | 0 | 0 | 0 | 0 | 630016 | 135101 | 137495.5 | 909505 | 0 | 0 | 0 | 0
[5 empty] | 2019-11-01 | 2020 | 19-20 | 0 | 0 | 0 | 0 | 630016 | 135101 | 137495.5 | 909505 | 0 | 0 | 0 | 0
[5 empty] | 2019-11-02 | 2020 | 19-20 | 0 | 0 | 0 | 0 | 630016 | 135101 | 137495.5 | 909505 | 0 | 0 | 0 | 0
[5 empty] | 2019-11-03 | 2020 | 19-20 | 0 | 0 | 0 | 0 | 630016 | 135101 | 137495.5 | 909505 | 0 | 0 | 0 | 0
[5 empty] | 2019-11-04 | 2020 | 19-20 | 0 | 0 | 0 | 0 | 630016 | 135101 | 137495.5 | 909505 | 0 | 0 | 0 | 0
[5 empty] | 2019-11-05 | 2020 | 19-20 | 0 | 0 | 0 | 0 | 630016 | 135101 | 137495.5 | 909505 | 0 | 0 | 0 | 0
[5 empty] | 2019-11-06 | 2020 | 19-20 | 0 | 0 | 0 | 0 | 630016 | 135101 | 137495.5 | 909505 | 0 | 0 | 0 | 0
[5 empty] | 2019-11-07 | 2020 | 19-20 | 0 | 0 | 0 | 0 | 630016 | 135101 | 137495.5 | 909505 | 0 | 0 | 0 | 0
[5 empty] | 2019-11-08 | 2020 | 19-20 | 0 | 0 | 0 | 0 | 630016 | 135101 | 137495.5 | 909505 | 0 | 0 | 0 | 0
[5 empty] | 2019-11-09 | 2020 | 19-20 | 0 | 0 | 0 | 0 | 630016 | 135101 | 137495.5 | 909505 | 0 | 0 | 0 | 0
[5 empty] | 2019-11-10 | 2020 | 19-20 | 0 | 0 | 0 | 0 | 630016 | 135101 | 137495.5 | 909505 | 0 | 0 | 0 | 0
[5 empty] | 2019-11-11 | 2020 | 19-20 | 0 | 0 | 0 | 0 | 630016 | 135101 | 137495.5 | 909505 | 0 | 0 | 0 | 0
[5 empty] | 2019-11-12 | 2020 | 19-20 | 0 | 0 | 0 | 0 | 630016 | 135101 | 137495.5 | 909505 | 0 | 0 | 0 | 0
[5 empty] | 2019-11-13 | 2020 | 19-20 | 0 | 0 | 0 | 0 | 630016 | 135101 | 137495.5 | 909505 | 0 | 0 | 0 | 0
[5 empty] | 2019-11-14 | 2020 | 19-20 | 0 | 0 | 0 | 0 | 630016 | 135101 | 137495.5 | 909505 | 0 | 0 | 0 | 0
[5 empty] | 2019-11-15 | 2020 | 19-20 | 0 | 0 | 0 | 0 | 630016 | 135101 | 137495.5 | 909505 | 0 | 0 | 0 | 0
[5 empty] | 2019-11-16 | 2020 | 19-20 | 0 | 0 | 0 | 0 | 630016 | 135101 | 137495.5 | 909505 | 0 | 0 | 0 | 0
[5 empty] | 2019-11-17 | 2020 | 19-20 | 0 | 0 | 0 | 0 | 630016 | 135101 | 137495.5 | 909505 | 0 | 0 | 0 | 0
[5 empty] | 2019-11-18 | 2020 | 19-20 | 0 | 0 | 0 | 0 | 630016 | 135101 | 137495.5 | 909505 | 0 | 0 | 0 | 0
[5 empty] | 2019-11-19 | 2020 | 19-20 | 0 | 0 | 0 | 0 | 630016 | 135101 | 137495.5 | 909505 | 0 | 0 | 0 | 0
[5 empty] | 2019-11-20 | 2020 | 19-20 | 0 | 0 | 0 | 0 | 630016 | 135101 | 137495.5 | 909505 | 0 | 0 | 0 | 0
[5 empty] | 2019-11-21 | 2020 | 19-20 | 0 | 0 | 0 | 0 | 630016 | 135101 | 137495.5 | 909505 | 0 | 0 | 0 | 0
[5 empty] | 2019-11-22 | 2020 | 19-20 | 0 | 0 | 0 | 0 | 630016 | 135101 | 137495.5 | 909505 | 0 | 0 | 0 | 0
[5 empty] | 2019-11-23 | 2020 | 19-20 | 0 | 0 | 0 | 0 | 630016 | 135101 | 137495.5 | 909505 | 0 | 0 | 0 | 0
[5 empty] | 2019-11-24 | 2020 | 19-20 | 0 | 0 | 0 | 0 | 630016 | 135101 | 137495.5 | 909505 | 0 | 0 | 0 | 0
[5 empty] | 2019-11-25 | 2020 | 19-20 | 0 | 0 | 0 | 0 | 630016 | 135101 | 137495.5 | 909505 | 0 | 0 | 0 | 0
[5 empty] | 2019-11-26 | 2020 | 19-20 | 0 | 0 | 0 | 0 | 630016 | 135101 | 137495.5 | 909505 | 0 | 0 | 0 | 0
[5 empty] | 2019-11-27 | 2020 | 19-20 | 0 | 0 | 0 | 0 | 630016 | 135101 | 137495.5 | 909505 | 0 | 0 | 0 | 0
[5 empty] | 2019-11-28 | 2020 | 19-20 | 0 | 0 | 0 | 0 | 630016 | 135101 | 137495.5 | 909505 | 0 | 0 | 0 | 0
[5 empty] | 2019-11-29 | 2020 | 19-20 | 0 | 0 | 0 | 0 | 630016 | 135101 | 137495.5 | 909505 | 0 | 0 | 0 | 0
[5 empty] | 2019-11-30 | 2020 | 19-20 | 0 | 0 | 0 | 0 | 630016 | 135101 | 137495.5 | 909505 | 0 | 0 | 0 | 0
[5 empty] | 2019-12-01 | 2020 | 19-20 | 0 | 0 | 0 | 0 | 630016 | 135101 | 137495.5 | 909505 | 0 | 0 | 0 | 0
[5 empty] | 2019-12-02 | 2020 | 19-20 | 0 | 0 | 0 | 0 | 630016 | 135101 | 137495.5 | 909505 | 0 | 0 | 0 | 0
[5 empty] | 2019-12-03 | 2020 | 19-20 | 0 | 0 | 0 | 0 | 630016 | 135101 | 137495.5 | 909505 | 0 | 0 | 0 | 0
[5 empty] | 2019-12-04 | 2020 | 19-20 | 0 | 0 | 0 | 0 | 630016 | 135101 | 137495.5 | 909505 | 0 | 0 | 0 | 0
[5 empty] | 2019-12-05 | 2020 | 19-20 | 0 | 0 | 0 | 0 | 630016 | 135101 | 137495.5 | 909505 | 0 | 0 | 0 | 0
[5 empty] | 2019-12-06 | 2020 | 19-20 | 0 | 0 | 0 | 0 | 630016 | 135101 | 137495.5 | 909505 | 0 | 0 | 0 | 0
[5 empty] | 2019-12-07 | 2020 | 19-20 | 0 | 0 | 0 | 0 | 630016 | 135101 | 137495.5 | 909505 | 0 | 0 | 0 | 0
[5 empty] | 2019-12-08 | 2020 | 19-20 | 0 | 0 | 0 | 0 | 630016 | 135101 | 137495.5 | 909505 | 0 | 0 | 0 | 0
[5 empty] | 2019-12-09 | 2020 | 19-20 | 0 | 0 | 0 | 0 | 630016 | 135101 | 137495.5 | 909505 | 0 | 0 | 0 | 0
[5 empty] | 2019-12-10 | 2020 | 19-20 | 0 | 0 | 0 | 0 | 630016 | 135101 | 137495.5 | 909505 | 0 | 0 | 0 | 0
[5 empty] | 2019-12-11 | 2020 | 19-20 | 0 | 0 | 0 | 0 | 630016 | 135101 | 137495.5 | 909505 | 0 | 0 | 0 | 0
[5 empty] | 2019-12-12 | 2020 | 19-20 | 0 | 0 | 0 | 0 | 630016 | 135101 | 137495.5 | 909505 | 0 | 0 | 0 | 0
[5 empty] | 2019-12-13 | 2020 | 19-20 | 0 | 0 | 0 | 0 | 630016 | 135101 | 137495.5 | 909505 | 0 | 0 | 0 | 0
[5 empty] | 2019-12-14 | 2020 | 19-20 | 0 | 0 | 0 | 0 | 630016 | 135101 | 137495.5 | 909505 | 0 | 0 | 0 | 0
[5 empty] | 2019-12-15 | 2020 | 19-20 | 0 | 0 | 0 | 0 | 630016 | 135101 | 137495.5 | 909505 | 0 | 0 | 0 | 0
[5 empty] | 2019-12-16 | 2020 | 19-20 | 0 | 0 | 0 | 0 | 630016 | 135101 | 137495.5 | 909505 | 0 | 0 | 0 | 0
[5 empty] | 2019-12-17 | 2020 | 19-20 | 0 | 0 | 0 | 0 | 630016 | 135101 | 137495.5 | 909505 | 0 | 0 | 0 | 0
[5 empty] | 2019-12-18 | 2020 | 19-20 | 0 | 0 | 0 | 0 | 630016 | 135101 | 137495.5 | 909505 | 0 | 0 | 0 | 0
[5 empty] | 2019-12-19 | 2020 | 19-20 | 0 | 0 | 0 | 0 | 630016 | 135101 | 137495.5 | 909505 | 0 | 0 | 0 | 0
[5 empty] | 2019-12-20 | 2020 |  | 0 | 0 | 0 | 0 | 630016 | 135101 | 137495.5 | 909505 | 0 | 0 | 0 | 0
[5 empty] | 2019-12-21 | 2020 | 19-20 | 0 | 0 | 0 | 0 | 630016 | 135101 | 137495.5 | 909505 | 0 | 0 | 0 | 0
[5 empty] | 2019-12-22 | 2020 | 19-20 | 0 | 0 | 0 | 0 | 630016 | 135101 | 137495.5 | 909505 | 0 | 0 | 0 | 0
[5 empty] | 2019-12-23 | 2020 | 19-20 | 0 | 0 | 0 | 0 | 630016 | 135101 | 137495.5 | 909505 | 0 | 0 | 0 | 0
[5 empty] | 2019-12-24 | 2020 | 19-20 | 0 | 0 | 0 | 0 | 630016 | 135101 | 137495.5 | 909505 | 0 | 0 | 0 | 0
[5 empty] | 2019-12-25 | 2020 | 19-20 | 0 | 0 | 0 | 0 | 630016 | 135101 | 137495.5 | 909505 | 0 | 0 | 0 | 0
[5 empty] | 2019-12-26 | 2020 | 19-20 | 0 | 0 | 0 | 0 | 630016 | 135101 | 137495.5 | 909505 | 0 | 0 | 0 | 0
[5 empty] | 2019-12-27 | 2020 | 19-20 | 0 | 0 | 0 | 0 | 630016 | 135101 | 137495.5 | 909505 | 0 | 0 | 0 | 0
[5 empty] | 2019-12-28 | 2020 | 19-20 | 0 | 0 | 0 | 0 | 630016 | 135101 | 137495.5 | 909505 | 0 | 0 | 0 | 0
[5 empty] | 2019-12-29 | 2020 | 19-20 | 0 | 0 | 0 | 0 | 630016 | 135101 | 137495.5 | 909505 | 0 | 0 | 0 | 0
[5 empty] | 2019-12-30 | 2020 | 19-20 | 0 | 0 | 0 | 0 | 630016 | 135101 | 137495.5 | 909505 | 0 | 0 | 0 | 0
[5 empty] | 2019-12-31 | 2020 | 19-20 | 0 | 0 | 0 | 0 | 630016 | 135101 | 137495.5 | 909505 | 0 | 0 | 0 | 0
[5 empty] | 2020-01-01 | 2020 | 19-20 | 0 | 0 | 0 | 0 | 630016 | 135101 | 137495.5 | 909505 | 0 | 0 | 0 | 0
[5 empty] | 2020-01-02 | 2020 | 19-20 | 0 | 0 | 0 | 0 | 630016 | 135101 | 137495.5 | 909505 | 0 | 0 | 0 | 0
[5 empty] | 2020-01-03 | 2020 |  | 0 | 0 | 0 | 0 | 630016 | 135101 | 137495.5 | 909505 | 0 | 0 | 0 | 0
[5 empty] | 2020-01-04 | 2020 | 19-20 | 0 | 0 | 0 | 0 | 630016 | 135101 | 137495.5 | 909505 | 0 | 0 | 0 | 0
[5 empty] | 2020-01-05 | 2020 | 19-20 | 0 | 0 | 0 | 0 | 630016 | 135101 | 137495.5 | 909505 | 0 | 0 | 0 | 0
[5 empty] | 2020-01-06 | 2020 | 19-20 | 0 | 0 | 0 | 0 | 630016 | 135101 | 137495.5 | 909505 | 0 | 0 | 0 | 0
[5 empty] | 2020-01-07 | 2020 | 19-20 | 0 | 0 | 0 | 0 | 630016 | 135101 | 137495.5 | 909505 | 0 | 0 | 0 | 0
[5 empty] | 2020-01-08 | 2020 | 19-20 | 0 | 0 | 0 | 0 | 630016 | 135101 | 137495.5 | 909505 | 0 | 0 | 0 | 0
[5 empty] | 2020-01-09 | 2020 | 19-20 | 0 | 0 | 0 | 0 | 630016 | 135101 | 137495.5 | 909505 | 0 | 0 | 0 | 0
[5 empty] | 2020-01-10 | 2020 | 19-20 | 0 | 0 | 0 | 0 | 630016 | 135101 | 137495.5 | 909505 | 0 | 0 | 0 | 0
[5 empty] | 2020-01-11 | 2020 | 19-20 | 0 | 0 | 0 | 0 | 630016 | 135101 | 137495.5 | 909505 | 0 | 0 | 0 | 0
[5 empty] | 2020-01-12 | 2020 | 19-20 | 0 | 0 | 0 | 0 | 630016 | 135101 | 137495.5 | 909505 | 0 | 0 | 0 | 0
[5 empty] | 2020-01-13 | 2020 | 19-20 | 0 | 0 | 0 | 0 | 630016 | 135101 | 137495.5 | 909505 | 0 | 0 | 0 | 0
[5 empty] | 2020-01-14 | 2020 | 19-20 | 0 | 0 | 0 | 0 | 630016 | 135101 | 137495.5 | 909505 | 0 | 0 | 0 | 0
[5 empty] | 2020-01-15 | 2020 | 19-20 | 0 | 0 | 0 | 0 | 630016 | 135101 | 137495.5 | 909505 | 0 | 0 | 0 | 0
[5 empty] | 2020-01-16 | 2020 | 19-20 | 0 | 0 | 0 | 0 | 630016 | 135101 | 137495.5 | 909505 | 0 | 0 | 0 | 0
[5 empty] | 2020-01-17 | 2020 | 19-20 | 0 | 0 | 0 | 0 | 630016 | 135101 | 137495.5 | 909505 | 0 | 0 | 0 | 0
[5 empty] | 2020-01-18 | 2020 | 19-20 | 0 | 0 | 0 | 0 | 630016 | 135101 | 137495.5 | 909505 | 0 | 0 | 0 | 0
[5 empty] | 2020-01-19 | 2020 | 19-20 | 0 | 0 | 0 | 0 | 630016 | 135101 | 137495.5 | 909505 | 0 | 0 | 0 | 0
[5 empty] | 2020-01-20 | 2020 | 19-20 | 0 | 0 | 0 | 0 | 630016 | 135101 | 137495.5 | 909505 | 0 | 0 | 0 | 0
[5 empty] | 2020-01-21 | 2020 | 19-20 | 0 | 0 | 0 | 0 | 630016 | 135101 | 137495.5 | 909505 | 0 | 0 | 0 | 0
[5 empty] | 2020-01-22 | 2020 | 19-20 | 0 | 0 | 0 | 0 | 630016 | 135101 | 137495.5 | 909505 | 0 | 0 | 0 | 0
[5 empty] | 2020-01-23 | 2020 | 19-20 | 0 | 0 | 0 | 0 | 630016 | 135101 | 137495.5 | 909505 | 0 | 0 | 0 | 0
[5 empty] | 2020-01-24 | 2020 | 19-20 | 0 | 0 | 0 | 0 | 630016 | 135101 | 137495.5 | 909505 | 0 | 0 | 0 | 0
[5 empty] | 2020-01-25 | 2020 | 19-20 | 0 | 0 | 0 | 0 | 630016 | 135101 | 137495.5 | 909505 | 0 | 0 | 0 | 0
[5 empty] | 2020-01-26 | 2020 | 19-20 | 0 | 0 | 0 | 0 | 630016 | 135101 | 137495.5 | 909505 | 0 | 0 | 0 | 0
[5 empty] | 2020-01-27 | 2020 | 19-20 | 0 | 0 | 0 | 0 | 630016 | 135101 | 137495.5 | 909505 | 0 | 0 | 0 | 0
[5 empty] | 2020-01-28 | 2020 | 19-20 | 0 | 0 | 0 | 0 | 630016 | 135101 | 137495.5 | 909505 | 0 | 0 | 0 | 0
[5 empty] | 2020-01-29 | 2020 | 19-20 | 0 | 0 | 0 | 0 | 630016 | 135101 | 137495.5 | 909505 | 0 | 0 | 0 | 0
[5 empty] | 2020-01-30 | 2020 | 19-20 | 0 | 0 | 0 | 0 | 630016 | 135101 | 137495.5 | 909505 | 0 | 0 | 0 | 0
[5 empty] | 2020-01-31 | 2020 | 19-20 | 0 | 0 | 0 | 0 | 630016 | 135101 | 137495.5 | 909505 | 0 | 0 | 0 | 0
[5 empty] | 2020-02-01 | 2020 | 19-20 | 0 | 0 | 0 | 0 | 630016 | 135101 | 137495.5 | 909505 | 0 | 0 | 0 | 0
[5 empty] | 2020-02-02 | 2020 | 19-20 | 0 | 0 | 0 | 0 | 630016 | 135101 | 137495.5 | 909505 | 0 | 0 | 0 | 0
[5 empty] | 2020-02-03 | 2020 | 19-20 | 0 | 0 | 0 | 0 | 630016 | 135101 | 137495.5 | 909505 | 0 | 0 | 0 | 0
[5 empty] | 2020-02-04 | 2020 | 19-20 | 0 | 0 | 0 | 0 | 630016 | 135101 | 137495.5 | 909505 | 0 | 0 | 0 | 0
[5 empty] | 2020-02-05 | 2020 | 19-20 | 0 | 0 | 0 | 0 | 630016 | 135101 | 137495.5 | 909505 | 0 | 0 | 0 | 0
[5 empty] | 2020-02-06 | 2020 | 19-20 | 0 | 0 | 0 | 0 | 630016 | 135101 | 137495.5 | 909505 | 0 | 0 | 0 | 0
[5 empty] | 2020-02-07 | 2020 | 19-20 | 0 | 0 | 0 | 0 | 630016 | 135101 | 137495.5 | 909505 | 0 | 0 | 0 | 0
[5 empty] | 2020-02-08 | 2020 | 19-20 | 0 | 0 | 0 | 0 | 630016 | 135101 | 137495.5 | 909505 | 0 | 0 | 0 | 0
[5 empty] | 2020-02-09 | 2020 | 19-20 | 0 | 0 | 0 | 0 | 630016 | 135101 | 137495.5 | 909505 | 0 | 0 | 0 | 0
[5 empty] | 2020-02-10 | 2020 | 19-20 | 0 | 0 | 0 | 0 | 630016 | 135101 | 137495.5 | 909505 | 0 | 0 | 0 | 0
[5 empty] | 2020-02-11 | 2020 | 19-20 | 0 | 0 | 0 | 0 | 630016 | 135101 | 137495.5 | 909505 | 0 | 0 | 0 | 0
[5 empty] | 2020-02-12 | 2020 | 19-20 | 0 | 0 | 0 | 0 | 630016 | 135101 | 137495.5 | 909505 | 0 | 0 | 0 | 0
[5 empty] | 2020-02-13 | 2020 | 19-20 | 0 | 0 | 0 | 0 | 630016 | 135101 | 137495.5 | 909505 | 0 | 0 | 0 | 0
[5 empty] | 2020-02-14 | 2020 | 19-20 | 0 | 0 | 0 | 0 | 630016 | 135101 | 137495.5 | 909505 | 0 | 0 | 0 | 0
[5 empty] | 2020-02-15 | 2020 | 19-20 | 0 | 0 | 0 | 0 | 630016 | 135101 | 137495.5 | 909505 | 0 | 0 | 0 | 0
[5 empty] | 2020-02-16 | 2020 | 19-20 | 0 | 0 | 0 | 0 | 630016 | 135101 | 137495.5 | 909505 | 0 | 0 | 0 | 0
[5 empty] | 2020-02-17 | 2020 | 19-20 | 0 | 0 | 0 | 0 | 630016 | 135101 | 137495.5 | 909505 | 0 | 0 | 0 | 0
[5 empty] | 2020-02-18 | 2020 | 19-20 | 0 | 0 | 0 | 0 | 630016 | 135101 | 137495.5 | 909505 | 0 | 0 | 0 | 0
[5 empty] | 2020-02-19 | 2020 | 19-20 | 0 | 0 | 0 | 0 | 630016 | 135101 | 137495.5 | 909505 | 0 | 0 | 0 | 0
[5 empty] | 2020-02-20 | 2020 | 19-20 | 0 | 0 | 0 | 0 | 630016 | 135101 | 137495.5 | 909505 | 0 | 0 | 0 | 0
[5 empty] | 2020-02-21 | 2020 | 19-20 | 0 | 0 | 0 | 0 | 630016 | 135101 | 137495.5 | 909505 | 0 | 0 | 0 | 0
[5 empty] | 2020-02-22 | 2020 | 19-20 | 0 | 0 | 0 | 0 | 630016 | 135101 | 137495.5 | 909505 | 0 | 0 | 0 | 0
[5 empty] | 2020-02-23 | 2020 | 19-20 | 0 | 0 | 0 | 0 | 630016 | 135101 | 137495.5 | 909505 | 0 | 0 | 0 | 0
[5 empty] | 2020-02-24 | 2020 | 19-20 | 0 | 0 | 0 | 0 | 630016 | 135101 | 137495.5 | 909505 | 0 | 0 | 0 | 0
[5 empty] | 2020-02-25 | 2020 | 19-20 | 0 | 0 | 0 | 0 | 630016 | 135101 | 137495.5 | 909505 | 0 | 0 | 0 | 0
[5 empty] | 2020-02-26 | 2020 | 19-20 | 0 | 0 | 0 | 0 | 630016 | 135101 | 137495.5 | 909505 | 0 | 0 | 0 | 0
[5 empty] | 2020-02-27 | 2020 | 19-20 | 0 | 0 | 0 | 0 | 630016 | 135101 | 137495.5 | 909505 | 0 | 0 | 0 | 0
[5 empty] | 2020-02-28 | 2020 | 19-20 | 0 | 0 | 0 | 0 | 630016 | 135101 | 137495.5 | 909505 | 0 | 0 | 0 | 0
[5 empty] | 2020-02-29 | 2020 | 19-20 | 0 | 0 | 0 | 0 | 630016 | 135101 | 137495.5 | 909505 | 0 | 0 | 0 | 0
[5 empty] | 2020-03-01 | 2020 | 19-20 | 0 | 0 | 0 | 0 | 630016 | 135101 | 137495.5 | 909505 | 0 | 0 | 0 | 0
[5 empty] | 2020-03-02 | 2020 | 19-20 | 0 | 0 | 0 | 0 | 630016 | 135101 | 137495.5 | 909505 | 0 | 0 | 0 | 0
[5 empty] | 2020-03-03 | 2020 | 19-20 | 0 | 0 | 0 | 0 | 630016 | 135101 | 137495.5 | 909505 | 0 | 0 | 0 | 0
[5 empty] | 2020-03-04 | 2020 | 19-20 | 0 | 0 | 0 | 0 | 630016 | 135101 | 137495.5 | 909505 | 0 | 0 | 0 | 0
[5 empty] | 2020-03-05 | 2020 | 19-20 | 0 | 0 | 0 | 0 | 630016 | 135101 | 137495.5 | 909505 | 0 | 0 | 0 | 0
[5 empty] | 2020-03-06 | 2020 | 19-20 | 0 | 0 | 0 | 0 | 630016 | 135101 | 137495.5 | 909505 | 0 | 0 | 0 | 0
[5 empty] | 2020-03-07 | 2020 | 19-20 | 0 | 0 | 0 | 0 | 630016 | 135101 | 137495.5 | 909505 | 0 | 0 | 0 | 0
[5 empty] | 2020-03-08 | 2020 | 19-20 | 0 | 0 | 0 | 0 | 630016 | 135101 | 137495.5 | 909505 | 0 | 0 | 0 | 0
[5 empty] | 2020-03-09 | 2020 | 19-20 | 0 | 0 | 0 | 0 | 630016 | 135101 | 137495.5 | 909505 | 0 | 0 | 0 | 0
[5 empty] | 2020-03-10 | 2020 | 19-20 | 0 | 0 | 0 | 0 | 630016 | 135101 | 137495.5 | 909505 | 0 | 0 | 0 | 0
[5 empty] | 2020-03-11 | 2020 | 19-20 | 0 | 0 | 0 | 0 | 630016 | 135101 | 137495.5 | 909505 | 0 | 0 | 0 | 0
[5 empty] | 2020-03-12 | 2020 | 19-20 | 0 | 0 | 0 | 0 | 630016 | 135101 | 137495.5 | 909505 | 0 | 0 | 0 | 0
[5 empty] | 2020-03-13 | 2020 | 19-20 | 0 | 0 | 0 | 0 | 630016 | 135101 | 137495.5 | 909505 | 0 | 0 | 0 | 0
[5 empty] | 2020-03-14 | 2020 | 19-20 | 0 | 0 | 0 | 0 | 630016 | 135101 | 137495.5 | 909505 | 0 | 0 | 0 | 0
[5 empty] | 2020-03-15 | 2020 | 19-20 | 0 | 0 | 0 | 0 | 630016 | 135101 | 137495.5 | 909505 | 0 | 0 | 0 | 0
[5 empty] | 2020-03-16 | 2020 | 19-20 | 0 | 0 | 0 | 0 | 630016 | 135101 | 137495.5 | 909505 | 0 | 0 | 0 | 0
[5 empty] | 2020-03-17 | 2020 | 19-20 | 0 | 0 | 0 | 0 | 630016 | 135101 | 137495.5 | 909505 | 0 | 0 | 0 | 0
[5 empty] | 2020-03-18 | 2020 | 19-20 | 0 | 0 | 0 | 0 | 630016 | 135101 | 137495.5 | 909505 | 0 | 0 | 0 | 0
[5 empty] | 2020-03-19 | 2020 | 19-20 | 0 | 0 | 0 | 0 | 630016 | 135101 | 137495.5 | 909505 | 0 | 0 | 0 | 0
[5 empty] | 2020-03-20 | 2020 | 19-20 | 0 | 0 | 0 | 0 | 630016 | 135101 | 137495.5 | 909505 | 0 | 0 | 0 | 0
[5 empty] | 2020-03-21 | 2020 | 19-20 | 0 | 0 | 0 | 0 | 630016 | 135101 | 137495.5 | 909505 | 0 | 0 | 0 | 0
[5 empty] | 2020-03-22 | 2020 | 19-20 | 0 | 0 | 0 | 0 | 630016 | 135101 | 137495.5 | 909505 | 0 | 0 | 0 | 0
[5 empty] | 2020-03-23 | 2020 | 19-20 | 0 | 0 | 0 | 0 | 630016 | 135101 | 137495.5 | 909505 | 0 | 0 | 0 | 0
[5 empty] | 2020-03-24 | 2020 | 19-20 | 0 | 0 | 0 | 0 | 630016 | 135101 | 137495.5 | 909505 | 0 | 0 | 0 | 0
[5 empty] | 2020-03-25 | 2020 | 19-20 | 0 | 0 | 0 | 0 | 630016 | 135101 | 137495.5 | 909505 | 0 | 0 | 0 | 0
[5 empty] | 2020-03-26 | 2020 | 19-20 | 0 | 0 | 0 | 0 | 630016 | 135101 | 137495.5 | 909505 | 0 | 0 | 0 | 0
[5 empty] | 2020-03-27 | 2020 | 19-20 | 0 | 0 | 0 | 0 | 630016 | 135101 | 137495.5 | 909505 | 0 | 0 | 0 | 0
[5 empty] | 2020-03-28 | 2020 | 19-20 | 0 | 0 | 0 | 0 | 630016 | 135101 | 137495.5 | 909505 | 0 | 0 | 0 | 0
[5 empty] | 2020-03-29 | 2020 | 19-20 | 0 | 0 | 0 | 0 | 630016 | 135101 | 137495.5 | 909505 | 0 | 0 | 0 | 0
[5 empty] | 2020-03-30 | 2020 | 19-20 | 0 | 0 | 0 | 0 | 630016 | 135101 | 137495.5 | 909505 | 0 | 0 | 0 | 0
[5 empty] | 2020-03-31 | 2020 | 19-20 | 0 | 0 | 0 | 0 | 630016 | 135101 | 137495.5 | 909505 | 0 | 0 | 0 | 0
[5 empty] | 2020-04-01 | 2020 | 19-20 | 0 | 0 | 0 | 0 | 630016 | 135101 | 137495.5 | 909505 | 0 | 0 | 0 | 0
[5 empty] | 2020-04-02 | 2020 | 19-20 | 0 | 0 | 0 | 0 | 630016 | 135101 | 137495.5 | 909505 | 0 | 0 | 0 | 0
[5 empty] | 2020-04-03 | 2020 | 19-20 | 0 | 0 | 0 | 0 | 630016 | 135101 | 137495.5 | 909505 | 0 | 0 | 0 | 0
[5 empty] | 2020-04-04 | 2020 | 19-20 | 0 | 0 | 0 | 0 | 630016 | 135101 | 137495.5 | 909505 | 0 | 0 | 0 | 0
[5 empty] | 2020-04-05 | 2020 | 19-20 | 0 | 0 | 0 | 0 | 630016 | 135101 | 137495.5 | 909505 | 0 | 0 | 0 | 0
[5 empty] | 2020-04-06 | 2020 | 19-20 | 0 | 0 | 0 | 0 | 630016 | 135101 | 137495.5 | 909505 | 0 | 0 | 0 | 0
[5 empty] | 2020-04-07 | 2020 | 19-20 | 0 | 0 | 0 | 0 | 630016 | 135101 | 137495.5 | 909505 | 0 | 0 | 0 | 0
[5 empty] | 2020-04-08 | 2020 | 19-20 | 0 | 0 | 0 | 0 | 630016 | 135101 | 137495.5 | 909505 | 0 | 0 | 0 | 0
[5 empty] | 2020-04-09 | 2020 | 19-20 | 0 | 0 | 0 | 0 | 630016 | 135101 | 137495.5 | 909505 | 0 | 0 | 0 | 0
[5 empty] | 2020-04-10 | 2020 | 19-20 | 0 | 0 | 0 | 0 | 630016 | 135101 | 137495.5 | 909505 | 0 | 0 | 0 | 0
[5 empty] | 2020-04-11 | 2020 | 19-20 | 0 | 0 | 0 | 0 | 630016 | 135101 | 137495.5 | 909505 | 0 | 0 | 0 | 0
[5 empty] | 2020-04-12 | 2020 | 19-20 | 0 | 0 | 0 | 0 | 630016 | 135101 | 137495.5 | 909505 | 0 | 0 | 0 | 0
[5 empty] | 2020-04-13 | 2020 | 19-20 | 0 | 0 | 0 | 0 | 630016 | 135101 | 137495.5 | 909505 | 0 | 0 | 0 | 0
[5 empty] | 2020-04-14 | 2020 | 19-20 | 0 | 0 | 0 | 0 | 630016 | 135101 | 137495.5 | 909505 | 0 | 0 | 0 | 0
[5 empty] | 2020-04-15 | 2020 | 19-20 | 0 | 0 | 0 | 0 | 630016 | 135101 | 137495.5 | 909505 | 0 | 0 | 0 | 0
[5 empty] | 2020-04-16 | 2020 | 19-20 | 0 | 0 | 0 | 0 | 630016 | 135101 | 137495.5 | 909505 | 0 | 0 | 0 | 0
[5 empty] | 2020-04-17 | 2020 | 19-20 | 0 | 0 | 0 | 0 | 630016 | 135101 | 137495.5 | 909505 | 0 | 0 | 0 | 0
[5 empty] | 2020-04-18 | 2020 | 19-20 | 0 | 0 | 0 | 0 | 630016 | 135101 | 137495.5 | 909505 | 0 | 0 | 0 | 0
[5 empty] | 2020-04-19 | 2020 | 19-20 | 0 | 0 | 0 | 0 | 630016 | 135101 | 137495.5 | 909505 | 0 | 0 | 0 | 0
[5 empty] | 2020-04-20 | 2020 | 19-20 | 0 | 0 | 0 | 0 | 630016 | 135101 | 137495.5 | 909505 | 0 | 0 | 0 | 0
[5 empty] | 2020-04-21 | 2020 | 19-20 | 0 | 0 | 0 | 0 | 630016 | 135101 | 137495.5 | 909505 | 0 | 0 | 0 | 0
[5 empty] | 2020-04-22 | 2020 | 19-20 | 0 | 0 | 0 | 0 | 630016 | 135101 | 137495.5 | 909505 | 0 | 0 | 0 | 0
[5 empty] | 2020-04-23 | 2020 | 19-20 | 0 | 0 | 0 | 0 | 630016 | 135101 | 137495.5 | 909505 | 0 | 0 | 0 | 0
[5 empty] | 2020-04-24 | 2020 | 19-20 | 0 | 0 | 0 | 0 | 630016 | 135101 | 137495.5 | 909505 | 0 | 0 | 0 | 0
[5 empty] | 2020-04-25 | 2020 | 19-20 | 0 | 0 | 0 | 0 | 630016 | 135101 | 137495.5 | 909505 | 0 | 0 | 0 | 0
[5 empty] | 2020-04-26 | 2020 | 19-20 | 0 | 0 | 0 | 0 | 630016 | 135101 | 137495.5 | 909505 | 0 | 0 | 0 | 0
[5 empty] | 2020-04-27 | 2020 | 19-20 | 0 | 0 | 0 | 0 | 630016 | 135101 | 137495.5 | 909505 | 0 | 0 | 0 | 0
[5 empty] | 2020-04-28 | 2020 | 19-20 | 0 | 0 | 0 | 0 | 630016 | 135101 | 137495.5 | 909505 | 0 | 0 | 0 | 0
[5 empty] | 2020-04-29 | 2020 | 19-20 | 0 | 0 | 0 | 0 | 630016 | 135101 | 137495.5 | 909505 | 0 | 0 | 0 | 0
[5 empty] | 2020-04-30 | 2020 | 19-20 | 0 | 0 | 0 | 0 | 630016 | 135101 | 137495.5 | 909505 | 0 | 0 | 0 | 0
[5 empty] | 2020-05-01 | 2020 | 19-20 | 0 | 0 | 0 | 0 | 630016 | 135101 | 137495.5 | 909505 | 0 | 0 | 0 | 0
[5 empty] | 2020-05-02 | 2020 | 19-20 | 0 | 0 | 0 | 0 | 630016 | 135101 | 137495.5 | 909505 | 0 | 0 | 0 | 0
[5 empty] | 2020-05-03 | 2020 | 19-20 | 0 | 0 | 0 | 0 | 630016 | 135101 | 137495.5 | 909505 | 0 | 0 | 0 | 0
[5 empty] | 2020-05-04 | 2020 | 19-20 | 0 | 0 | 0 | 0 | 630016 | 135101 | 137495.5 | 909505 | 0 | 0 | 0 | 0
[5 empty] | 2020-05-05 | 2020 | 19-20 | 0 | 0 | 0 | 0 | 630016 | 135101 | 137495.5 | 909505 | 0 | 0 | 0 | 0
[5 empty] | 2020-05-06 | 2020 | 19-20 | 0 | 0 | 0 | 0 | 630016 | 135101 | 137495.5 | 909505 | 0 | 0 | 0 | 0
[5 empty] | 2020-05-07 | 2020 | 19-20 | 0 | 0 | 0 | 0 | 630016 | 135101 | 137495.5 | 909505 | 0 | 0 | 0 | 0
[5 empty] | 2020-05-08 | 2020 | 19-20 | 0 | 0 | 0 | 0 | 630016 | 135101 | 137495.5 | 909505 | 0 | 0 | 0 | 0
[5 empty] | 2020-05-09 | 2020 | 19-20 | 0 | 0 | 0 | 0 | 630016 | 135101 | 137495.5 | 909505 | 0 | 0 | 0 | 0
[5 empty] | 2020-05-10 | 2020 | 19-20 | 0 | 0 | 0 | 0 | 630016 | 135101 | 137495.5 | 909505 | 0 | 0 | 0 | 0
[5 empty] | 2020-05-11 | 2020 | 19-20 | 0 | 0 | 0 | 0 | 630016 | 135101 | 137495.5 | 909505 | 0 | 0 | 0 | 0
[5 empty] | 2020-05-12 | 2020 | 19-20 | 0 | 0 | 0 | 0 | 630016 | 135101 | 137495.5 | 909505 | 0 | 0 | 0 | 0
[5 empty] | 2020-05-13 | 2020 | 19-20 | 0 | 0 | 0 | 0 | 630016 | 135101 | 137495.5 | 909505 | 0 | 0 | 0 | 0
[5 empty] | 2020-05-14 | 2020 | 19-20 | 0 | 0 | 0 | 0 | 630016 | 135101 | 137495.5 | 909505 | 0 | 0 | 0 | 0
[5 empty] | 2020-05-15 | 2020 | 19-20 | 0 | 0 | 0 | 0 | 630016 | 135101 | 137495.5 | 909505 | 0 | 0 | 0 | 0
[5 empty] | 2020-05-16 | 2020 | 19-20 | 0 | 0 | 0 | 0 | 630016 | 135101 | 137495.5 | 909505 | 0 | 0 | 0 | 0
[5 empty] | 2020-05-17 | 2020 | 19-20 | 0 | 0 | 0 | 0 | 630016 | 135101 | 137495.5 | 909505 | 0 | 0 | 0 | 0
[5 empty] | 2020-05-18 | 2020 | 19-20 | 0 | 0 | 0 | 0 | 630016 | 135101 | 137495.5 | 909505 | 0 | 0 | 0 | 0
[5 empty] | 2020-05-19 | 2020 | 19-20 | 0 | 0 | 0 | 0 | 630016 | 135101 | 137495.5 | 909505 | 0 | 0 | 0 | 0
[5 empty] | 2020-05-20 | 2020 | 19-20 | 0 | 0 | 0 | 0 | 630016 | 135101 | 137495.5 | 909505 | 0 | 0 | 0 | 0
[5 empty] | 2020-05-21 | 2020 | 19-20 | 0 | 0 | 0 | 0 | 630016 | 135101 | 137495.5 | 909505 | 0 | 0 | 0 | 0
[5 empty] | 2020-05-22 | 2020 | 19-20 | 0 | 0 | 0 | 0 | 630016 | 135101 | 137495.5 | 909505 | 0 | 0 | 0 | 0
[5 empty] | 2020-05-23 | 2020 | 19-20 | 0 | 0 | 0 | 0 | 630016 | 135101 | 137495.5 | 909505 | 0 | 0 | 0 | 0
[5 empty] | 2020-05-24 | 2020 | 19-20 | 0 | 0 | 0 | 0 | 630016 | 135101 | 137495.5 | 909505 | 0 | 0 | 0 | 0
[5 empty] | 2020-05-25 | 2020 | 19-20 | 0 | 0 | 0 | 0 | 630016 | 135101 | 137495.5 | 909505 | 0 | 0 | 0 | 0
[5 empty] | 2020-05-26 | 2020 | 19-20 | 0 | 0 | 0 | 0 | 630016 | 135101 | 137495.5 | 909505 | 0 | 0 | 0 | 0
[5 empty] | 2020-05-27 | 2020 | 19-20 | 0 | 0 | 0 | 0 | 630016 | 135101 | 137495.5 | 909505 | 0 | 0 | 0 | 0
[5 empty] | 2020-05-28 | 2020 | 19-20 | 0 | 0 | 0 | 0 | 630016 | 135101 | 137495.5 | 909505 | 0 | 0 | 0 | 0
[5 empty] | 2020-05-29 | 2020 | 19-20 | 0 | 0 | 0 | 0 | 630016 | 135101 | 137495.5 | 909505 | 0 | 0 | 0 | 0
[5 empty] | 2020-05-30 | 2020 | 19-20 | 0 | 0 | 0 | 0 | 630016 | 135101 | 137495.5 | 909505 | 0 | 0 | 0 | 0
[5 empty] | 2020-05-31 | 2020 | 19-20 | 0 | 0 | 0 | 0 | 630016 | 135101 | 137495.5 | 909505 | 0 | 0 | 0 | 0
[5 empty] | 2020-06-01 | 2020 | 19-20 | 0 | 0 | 0 | 0 | 630016 | 135101 | 137495.5 | 909505 | 0 | 0 | 0 | 0
[5 empty] | 2020-06-02 | 2020 | 19-20 | 0 | 0 | 0 | 0 | 630016 | 135101 | 137495.5 | 909505 | 0 | 0 | 0 | 0
[5 empty] | 2020-06-03 | 2020 | 19-20 | 0 | 0 | 0 | 0 | 630016 | 135101 | 137495.5 | 909505 | 0 | 0 | 0 | 0
[5 empty] | 2020-06-04 | 2020 | 19-20 | 0 | 0 | 0 | 0 | 630016 | 135101 | 137495.5 | 909505 | 0 | 0 | 0 | 0
[5 empty] | 2020-06-05 | 2020 | 19-20 | 0 | 0 | 0 | 0 | 630016 | 135101 | 137495.5 | 909505 | 0 | 0 | 0 | 0
[5 empty] | 2020-06-06 | 2020 | 19-20 | 0 | 0 | 0 | 0 | 630016 | 135101 | 137495.5 | 909505 | 0 | 0 | 0 | 0
[5 empty] | 2020-06-07 | 2020 | 19-20 | 0 | 0 | 0 | 0 | 630016 | 135101 | 137495.5 | 909505 | 0 | 0 | 0 | 0
[5 empty] | 2020-06-08 | 2020 | 19-20 | 0 | 0 | 0 | 0 | 630016 | 135101 | 137495.5 | 909505 | 0 | 0 | 0 | 0
[5 empty] | 2020-06-09 | 2020 | 19-20 | 0 | 0 | 0 | 0 | 630016 | 135101 | 137495.5 | 909505 | 0 | 0 | 0 | 0
[5 empty] | 2020-06-10 | 2020 | 19-20 | 0 | 0 | 0 | 0 | 630016 | 135101 | 137495.5 | 909505 | 0 | 0 | 0 | 0
[5 empty] | 2020-06-11 | 2020 | 19-20 | 0 | 0 | 0 | 0 | 630016 | 135101 | 137495.5 | 909505 | 0 | 0 | 0 | 0
[5 empty] | 2020-06-12 | 2020 | 19-20 | 0 | 0 | 0 | 0 | 630016 | 135101 | 137495.5 | 909505 | 0 | 0 | 0 | 0
[5 empty] | 2020-06-13 | 2020 | 19-20 | 0 | 0 | 0 | 0 | 630016 | 135101 | 137495.5 | 909505 | 0 | 0 | 0 | 0
[5 empty] | 2020-06-14 | 2020 | 19-20 | 0 | 0 | 0 | 0 | 630016 | 135101 | 137495.5 | 909505 | 0 | 0 | 0 | 0
[5 empty] | 2020-06-15 | 2020 | 19-20 | 0 | 0 | 0 | 0 | 630016 | 135101 | 137495.5 | 909505 | 0 | 0 | 0 | 0
[5 empty] | 2020-06-16 | 2020 | 19-20 | 0 | 0 | 0 | 0 | 630016 | 135101 | 137495.5 | 909505 | 0 | 0 | 0 | 0
[5 empty] | 2020-06-17 | 2020 | 19-20 | 0 | 0 | 0 | 0 | 630016 | 135101 | 137495.5 | 909505 | 0 | 0 | 0 | 0
[5 empty] | 2020-06-18 | 2020 | 19-20 | 0 | 0 | 0 | 0 | 630016 | 135101 | 137495.5 | 909505 | 0 | 0 | 0 | 0
[5 empty] | 2020-06-19 | 2020 | 19-20 | 0 | 0 | 0 | 0 | 630016 | 135101 | 137495.5 | 909505 | 0 | 0 | 0 | 0
[5 empty] | 2020-06-20 | 2020 | 19-20 | 0 | 0 | 0 | 0 | 630016 | 135101 | 137495.5 | 909505 | 0 | 0 | 0 | 0
[5 empty] | 2020-06-21 | 2020 | 19-20 | 0 | 0 | 0 | 0 | 630016 | 135101 | 137495.5 | 909505 | 0 | 0 | 0 | 0
[5 empty] | 2020-06-22 | 2020 | 19-20 | 0 | 0 | 0 | 0 | 630016 | 135101 | 137495.5 | 909505 | 0 | 0 | 0 | 0
[5 empty] | 2020-06-23 | 2020 | 19-20 | 0 | 0 | 0 | 0 | 630016 | 135101 | 137495.5 | 909505 | 0 | 0 | 0 | 0
[5 empty] | 2020-06-24 | 2020 | 19-20 | 0 | 0 | 0 | 0 | 630016 | 135101 | 137495.5 | 909505 | 0 | 0 | 0 | 0
[5 empty] | 2020-06-25 | 2020 | 19-20 | 0 | 0 | 0 | 0 | 630016 | 135101 | 137495.5 | 909505 | 0 | 0 | 0 | 0
[5 empty] | 2020-06-26 | 2020 | 19-20 | 0 | 0 | 0 | 0 | 630016 | 135101 | 137495.5 | 909505 | 0 | 0 | 0 | 0
[5 empty] | 2020-06-27 | 2020 | 19-20 | 0 | 0 | 0 | 0 | 630016 | 135101 | 137495.5 | 909505 | 0 | 0 | 0 | 0
[5 empty] | 2020-06-28 | 2020 | 19-20 | 0 | 0 | 0 | 0 | 630016 | 135101 | 137495.5 | 909505 | 0 | 0 | 0 | 0
[5 empty] | 2020-06-29 | 2020 | 19-20 | 0 | 0 | 0 | 0 | 630016 | 135101 | 137495.5 | 909505 | 0 | 0 | 0 | 0
[5 empty] | 2020-06-30 | 2020 | 19-20 | 0 | 0 | 0 | 0 | 630016 | 135101 | 137495.5 | 909505 | 0 | 0 | 0 | 0
[5 empty] | 2020-07-01 | 2021 | 20-21 | 0 | 0 | 0 | 0 | 633785.5 | 135932 | 137727 | 914283.5 | 0 | 0 | 0 | 0
[5 empty] | 2020-07-02 | 2021 | 20-21 | 0 | 0 | 0 | 0 | 633785.5 | 135932 | 137727 | 914283.5 | 0 | 0 | 0 | 0
[5 empty] | 2020-07-03 | 2021 | 20-21 | 0 | 0 | 0 | 0 | 633785.5 | 135932 | 137727 | 914283.5 | 0 | 0 | 0 | 0
[5 empty] | 2020-07-04 | 2021 | 20-21 | 0 | 0 | 0 | 0 | 633785.5 | 135932 | 137727 | 914283.5 | 0 | 0 | 0 | 0
[5 empty] | 2020-07-05 | 2021 | 20-21 | 0 | 0 | 0 | 0 | 633785.5 | 135932 | 137727 | 914283.5 | 0 | 0 | 0 | 0
[5 empty] | 2020-07-06 | 2021 | 20-21 | 0 | 0 | 0 | 0 | 633785.5 | 135932 | 137727 | 914283.5 | 0 | 0 | 0 | 0
[5 empty] | 2020-07-07 | 2021 | 20-21 | 0 | 0 | 0 | 0 | 633785.5 | 135932 | 137727 | 914283.5 | 0 | 0 | 0 | 0
[5 empty] | 2020-07-08 | 2021 | 20-21 | 0 | 0 | 0 | 0 | 633785.5 | 135932 | 137727 | 914283.5 | 0 | 0 | 0 | 0
[5 empty] | 2020-07-09 | 2021 | 20-21 | 0 | 0 | 0 | 0 | 633785.5 | 135932 | 137727 | 914283.5 | 0 | 0 | 0 | 0
[5 empty] | 2020-07-10 | 2021 | 20-21 | 0 | 0 | 0 | 0 | 633785.5 | 135932 | 137727 | 914283.5 | 0 | 0 | 0 | 0
[5 empty] | 2020-07-11 | 2021 | 20-21 | 0 | 0 | 0 | 0 | 633785.5 | 135932 | 137727 | 914283.5 | 0 | 0 | 0 | 0
[5 empty] | 2020-07-12 | 2021 | 20-21 | 0 | 0 | 0 | 0 | 633785.5 | 135932 | 137727 | 914283.5 | 0 | 0 | 0 | 0
[5 empty] | 2020-07-13 | 2021 | 20-21 | 0 | 0 | 0 | 0 | 633785.5 | 135932 | 137727 | 914283.5 | 0 | 0 | 0 | 0
[5 empty] | 2020-07-14 | 2021 | 20-21 | 0 | 0 | 0 | 0 | 633785.5 | 135932 | 137727 | 914283.5 | 0 | 0 | 0 | 0
[5 empty] | 2020-07-15 | 2021 | 20-21 | 0 | 0 | 0 | 0 | 633785.5 | 135932 | 137727 | 914283.5 | 0 | 0 | 0 | 0
[5 empty] | 2020-07-16 | 2021 | 20-21 | 0 | 0 | 0 | 0 | 633785.5 | 135932 | 137727 | 914283.5 | 0 | 0 | 0 | 0
[5 empty] | 2020-07-17 | 2021 | 20-21 | 0 | 0 | 0 | 0 | 633785.5 | 135932 | 137727 | 914283.5 | 0 | 0 | 0 | 0
[5 empty] | 2020-07-18 | 2021 | 20-21 | 0 | 0 | 0 | 0 | 633785.5 | 135932 | 137727 | 914283.5 | 0 | 0 | 0 | 0
[5 empty] | 2020-07-19 | 2021 | 20-21 | 0 | 0 | 0 | 0 | 633785.5 | 135932 | 137727 | 914283.5 | 0 | 0 | 0 | 0
[5 empty] | 2020-07-20 | 2021 | 20-21 | 0 | 0 | 0 | 0 | 633785.5 | 135932 | 137727 | 914283.5 | 0 | 0 | 0 | 0
[5 empty] | 2020-07-21 | 2021 | 20-21 | 0 | 0 | 0 | 0 | 633785.5 | 135932 | 137727 | 914283.5 | 0 | 0 | 0 | 0
[5 empty] | 2020-07-22 | 2021 | 20-21 | 0 | 0 | 0 | 0 | 633785.5 | 135932 | 137727 | 914283.5 | 0 | 0 | 0 | 0
[5 empty] | 2020-07-23 | 2021 | 20-21 | 0 | 0 | 0 | 0 | 633785.5 | 135932 | 137727 | 914283.5 | 0 | 0 | 0 | 0
[5 empty] | 2020-07-24 | 2021 | 20-21 | 0 | 0 | 0 | 0 | 633785.5 | 135932 | 137727 | 914283.5 | 0 | 0 | 0 | 0
[5 empty] | 2020-07-25 | 2021 | 20-21 | 0 | 0 | 0 | 0 | 633785.5 | 135932 | 137727 | 914283.5 | 0 | 0 | 0 | 0
[5 empty] | 2020-07-26 | 2021 | 20-21 | 0 | 0 | 0 | 0 | 633785.5 | 135932 | 137727 | 914283.5 | 0 | 0 | 0 | 0
[5 empty] | 2020-07-27 | 2021 | 20-21 | 0 | 0 | 0 | 0 | 633785.5 | 135932 | 137727 | 914283.5 | 0 | 0 | 0 | 0
[5 empty] | 2020-07-28 | 2021 | 20-21 | 0 | 0 | 0 | 0 | 633785.5 | 135932 | 137727 | 914283.5 | 0 | 0 | 0 | 0
[5 empty] | 2020-07-29 | 2021 | 20-21 | 0 | 0 | 0 | 0 | 633785.5 | 135932 | 137727 | 914283.5 | 0 | 0 | 0 | 0
[5 empty] | 2020-07-30 | 2021 | 20-21 | 0 | 0 | 0 | 0 | 633785.5 | 135932 | 137727 | 914283.5 | 0 | 0 | 0 | 0
[5 empty] | 2020-07-31 | 2021 | 20-21 | 0 | 0 | 0 | 0 | 633785.5 | 135932 | 137727 | 914283.5 | 0 | 0 | 0 | 0
[5 empty] | 2020-08-01 | 2021 | 20-21 | 0 | 0 | 0 | 0 | 633785.5 | 135932 | 137727 | 914283.5 | 0 | 0 | 0 | 0
[5 empty] | 2020-08-02 | 2021 | 20-21 | 0 | 0 | 0 | 0 | 633785.5 | 135932 | 137727 | 914283.5 | 0 | 0 | 0 | 0
[5 empty] | 2020-08-03 | 2021 | 20-21 | 0 | 0 | 0 | 0 | 633785.5 | 135932 | 137727 | 914283.5 | 0 | 0 | 0 | 0
[5 empty] | 2020-08-04 | 2021 | 20-21 | 0 | 0 | 0 | 0 | 633785.5 | 135932 | 137727 | 914283.5 | 0 | 0 | 0 | 0
[5 empty] | 2020-08-05 | 2021 | 20-21 | 0 | 0 | 0 | 0 | 633785.5 | 135932 | 137727 | 914283.5 | 0 | 0 | 0 | 0
[5 empty] | 2020-08-06 | 2021 | 20-21 | 0 | 0 | 0 | 0 | 633785.5 | 135932 | 137727 | 914283.5 | 0 | 0 | 0 | 0
[5 empty] | 2020-08-07 | 2021 | 20-21 | 0 | 0 | 0 | 0 | 633785.5 | 135932 | 137727 | 914283.5 | 0 | 0 | 0 | 0
[5 empty] | 2020-08-08 | 2021 | 20-21 | 0 | 0 | 0 | 0 | 633785.5 | 135932 | 137727 | 914283.5 | 0 | 0 | 0 | 0
[5 empty] | 2020-08-09 | 2021 | 20-21 | 0 | 0 | 0 | 0 | 633785.5 | 135932 | 137727 | 914283.5 | 0 | 0 | 0 | 0
[5 empty] | 2020-08-10 | 2021 | 20-21 | 0 | 0 | 0 | 0 | 633785.5 | 135932 | 137727 | 914283.5 | 0 | 0 | 0 | 0
[5 empty] | 2020-08-11 | 2021 | 20-21 | 0 | 0 | 0 | 0 | 633785.5 | 135932 | 137727 | 914283.5 | 0 | 0 | 0 | 0
[5 empty] | 2020-08-12 | 2021 | 20-21 | 0 | 0 | 0 | 0 | 633785.5 | 135932 | 137727 | 914283.5 | 0 | 0 | 0 | 0
[5 empty] | 2020-08-13 | 2021 | 20-21 | 0 | 0 | 0 | 0 | 633785.5 | 135932 | 137727 | 914283.5 | 0 | 0 | 0 | 0
[5 empty] | 2020-08-14 | 2021 | 20-21 | 0 | 0 | 0 | 0 | 633785.5 | 135932 | 137727 | 914283.5 | 0 | 0 | 0 | 0
[5 empty] | 2020-08-15 | 2021 | 20-21 | 0 | 0 | 0 | 0 | 633785.5 | 135932 | 137727 | 914283.5 | 0 | 0 | 0 | 0
[5 empty] | 2020-08-16 | 2021 | 20-21 | 0 | 0 | 0 | 0 | 633785.5 | 135932 | 137727 | 914283.5 | 0 | 0 | 0 | 0
[5 empty] | 2020-08-17 | 2021 | 20-21 | 0 | 0 | 0 | 0 | 633785.5 | 135932 | 137727 | 914283.5 | 0 | 0 | 0 | 0
[5 empty] | 2020-08-18 | 2021 | 20-21 | 0 | 0 | 0 | 0 | 633785.5 | 135932 | 137727 | 914283.5 | 0 | 0 | 0 | 0
[5 empty] | 2020-08-19 | 2021 | 20-21 | 0 | 0 | 0 | 0 | 633785.5 | 135932 | 137727 | 914283.5 | 0 | 0 | 0 | 0
[5 empty] | 2020-08-20 | 2021 | 20-21 | 0 | 0 | 0 | 0 | 633785.5 | 135932 | 137727 | 914283.5 | 0 | 0 | 0 | 0
[5 empty] | 2020-08-21 | 2021 | 20-21 | 0 | 0 | 0 | 0 | 633785.5 | 135932 | 137727 | 914283.5 | 0 | 0 | 0 | 0
[5 empty] | 2020-08-22 | 2021 | 20-21 | 0 | 0 | 0 | 0 | 633785.5 | 135932 | 137727 | 914283.5 | 0 | 0 | 0 | 0
[5 empty] | 2020-08-23 | 2021 | 20-21 | 0 | 0 | 0 | 0 | 633785.5 | 135932 | 137727 | 914283.5 | 0 | 0 | 0 | 0
[5 empty] | 2020-08-24 | 2021 | 20-21 | 0 | 0 | 0 | 0 | 633785.5 | 135932 | 137727 | 914283.5 | 0 | 0 | 0 | 0
[5 empty] | 2020-08-25 | 2021 | 20-21 | 0 | 0 | 0 | 0 | 633785.5 | 135932 | 137727 | 914283.5 | 0 | 0 | 0 | 0
[5 empty] | 2020-08-26 | 2021 | 20-21 | 0 | 0 | 0 | 0 | 633785.5 | 135932 | 137727 | 914283.5 | 0 | 0 | 0 | 0
[5 empty] | 2020-08-27 | 2021 | 20-21 | 0 | 0 | 0 | 0 | 633785.5 | 135932 | 137727 | 914283.5 | 0 | 0 | 0 | 0
[5 empty] | 2020-08-28 | 2021 | 20-21 | 0 | 0 | 0 | 0 | 633785.5 | 135932 | 137727 | 914283.5 | 0 | 0 | 0 | 0
[5 empty] | 2020-08-29 | 2021 | 20-21 | 0 | 0 | 0 | 0 | 633785.5 | 135932 | 137727 | 914283.5 | 0 | 0 | 0 | 0
[5 empty] | 2020-08-30 | 2021 | 20-21 | 0 | 0 | 0 | 0 | 633785.5 | 135932 | 137727 | 914283.5 | 0 | 0 | 0 | 0
[5 empty] | 2020-08-31 | 2021 | 20-21 | 0 | 0 | 0 | 0 | 633785.5 | 135932 | 137727 | 914283.5 | 0 | 0 | 0 | 0
[5 empty] | 2020-09-01 | 2021 | 20-21 | 0 | 0 | 0 | 0 | 633785.5 | 135932 | 137727 | 914283.5 | 0 | 0 | 0 | 0
[5 empty] | 2020-09-02 | 2021 | 20-21 | 0 | 0 | 0 | 0 | 633785.5 | 135932 | 137727 | 914283.5 | 0 | 0 | 0 | 0
[5 empty] | 2020-09-03 | 2021 | 20-21 | 0 | 0 | 0 | 0 | 633785.5 | 135932 | 137727 | 914283.5 | 0 | 0 | 0 | 0
[5 empty] | 2020-09-04 | 2021 | 20-21 | 0 | 0 | 0 | 0 | 633785.5 | 135932 | 137727 | 914283.5 | 0 | 0 | 0 | 0
[5 empty] | 2020-09-05 | 2021 | 20-21 | 0 | 0 | 0 | 0 | 633785.5 | 135932 | 137727 | 914283.5 | 0 | 0 | 0 | 0
[5 empty] | 2020-09-06 | 2021 | 20-21 | 0 | 0 | 0 | 0 | 633785.5 | 135932 | 137727 | 914283.5 | 0 | 0 | 0 | 0
[5 empty] | 2020-09-07 | 2021 | 20-21 | 0 | 0 | 0 | 0 | 633785.5 | 135932 | 137727 | 914283.5 | 0 | 0 | 0 | 0
[5 empty] | 2020-09-08 | 2021 | 20-21 | 0 | 0 | 0 | 0 | 633785.5 | 135932 | 137727 | 914283.5 | 0 | 0 | 0 | 0
[5 empty] | 2020-09-09 | 2021 | 20-21 | 0 | 0 | 0 | 0 | 633785.5 | 135932 | 137727 | 914283.5 | 0 | 0 | 0 | 0
[5 empty] | 2020-09-10 | 2021 | 20-21 | 0 | 0 | 0 | 0 | 633785.5 | 135932 | 137727 | 914283.5 | 0 | 0 | 0 | 0
[5 empty] | 2020-09-11 | 2021 | 20-21 | 0 | 0 | 0 | 0 | 633785.5 | 135932 | 137727 | 914283.5 | 0 | 0 | 0 | 0
[5 empty] | 2020-09-12 | 2021 | 20-21 | 0 | 0 | 0 | 0 | 633785.5 | 135932 | 137727 | 914283.5 | 0 | 0 | 0 | 0
[5 empty] | 2020-09-13 | 2021 | 20-21 | 0 | 0 | 0 | 0 | 633785.5 | 135932 | 137727 | 914283.5 | 0 | 0 | 0 | 0
[5 empty] | 2020-09-14 | 2021 | 20-21 | 0 | 0 | 0 | 0 | 633785.5 | 135932 | 137727 | 914283.5 | 0 | 0 | 0 | 0
[5 empty] | 2020-09-15 | 2021 | 20-21 | 0 | 0 | 0 | 0 | 633785.5 | 135932 | 137727 | 914283.5 | 0 | 0 | 0 | 0
[5 empty] | 2020-09-16 | 2021 | 20-21 | 0 | 0 | 0 | 0 | 633785.5 | 135932 | 137727 | 914283.5 | 0 | 0 | 0 | 0
[5 empty] | 2020-09-17 | 2021 | 20-21 | 0 | 0 | 0 | 0 | 633785.5 | 135932 | 137727 | 914283.5 | 0 | 0 | 0 | 0
[5 empty] | 2020-09-18 | 2021 | 20-21 | 0 | 0 | 0 | 0 | 633785.5 | 135932 | 137727 | 914283.5 | 0 | 0 | 0 | 0
[5 empty] | 2020-09-19 | 2021 | 20-21 | 0 | 0 | 0 | 0 | 633785.5 | 135932 | 137727 | 914283.5 | 0 | 0 | 0 | 0
[5 empty] | 2020-09-20 | 2021 | 20-21 | 0 | 0 | 0 | 0 | 633785.5 | 135932 | 137727 | 914283.5 | 0 | 0 | 0 | 0
[5 empty] | 2020-09-21 | 2021 | 20-21 | 0 | 0 | 0 | 0 | 633785.5 | 135932 | 137727 | 914283.5 | 0 | 0 | 0 | 0
[5 empty] | 2020-09-22 | 2021 | 20-21 | 0 | 0 | 0 | 0 | 633785.5 | 135932 | 137727 | 914283.5 | 0 | 0 | 0 | 0
[5 empty] | 2020-09-23 | 2021 | 20-21 | 0 | 0 | 0 | 0 | 633785.5 | 135932 | 137727 | 914283.5 | 0 | 0 | 0 | 0
[5 empty] | 2020-09-24 | 2021 | 20-21 | 0 | 0 | 0 | 0 | 633785.5 | 135932 | 137727 | 914283.5 | 0 | 0 | 0 | 0
[5 empty] | 2020-09-25 | 2021 | 20-21 | 0 | 0 | 0 | 0 | 633785.5 | 135932 | 137727 | 914283.5 | 0 | 0 | 0 | 0
[5 empty] | 2020-09-26 | 2021 | 20-21 | 0 | 0 | 0 | 0 | 633785.5 | 135932 | 137727 | 914283.5 | 0 | 0 | 0 | 0
[5 empty] | 2020-09-27 | 2021 | 20-21 | 0 | 0 | 0 | 0 | 633785.5 | 135932 | 137727 | 914283.5 | 0 | 0 | 0 | 0
[5 empty] | 2020-09-28 | 2021 | 20-21 | 0 | 0 | 0 | 0 | 633785.5 | 135932 | 137727 | 914283.5 | 0 | 0 | 0 | 0
[5 empty] | 2020-09-29 | 2021 | 20-21 | 0 | 0 | 0 | 0 | 633785.5 | 135932 | 137727 | 914283.5 | 0 | 0 | 0 | 0
[5 empty] | 2020-09-30 | 2021 | 20-21 | 0 | 0 | 0 | 0 | 633785.5 | 135932 | 137727 | 914283.5 | 0 | 0 | 0 | 0
[5 empty] | 2020-10-01 | 2021 | 20-21 | 0 | 0 | 0 | 0 | 633785.5 | 135932 | 137727 | 914283.5 | 0 | 0 | 0 | 0
[5 empty] | 2020-10-02 | 2021 | 20-21 | 0 | 0 | 0 | 0 | 633785.5 | 135932 | 137727 | 914283.5 | 0 | 0 | 0 | 0
[5 empty] | 2020-10-03 | 2021 | 20-21 | 0 | 0 | 0 | 0 | 633785.5 | 135932 | 137727 | 914283.5 | 0 | 0 | 0 | 0
[5 empty] | 2020-10-04 | 2021 | 20-21 | 0 | 0 | 0 | 0 | 633785.5 | 135932 | 137727 | 914283.5 | 0 | 0 | 0 | 0
[5 empty] | 2020-10-05 | 2021 | 20-21 | 0 | 0 | 0 | 0 | 633785.5 | 135932 | 137727 | 914283.5 | 0 | 0 | 0 | 0
[5 empty] | 2020-10-06 | 2021 | 20-21 | 0 | 0 | 0 | 0 | 633785.5 | 135932 | 137727 | 914283.5 | 0 | 0 | 0 | 0
[5 empty] | 2020-10-07 | 2021 | 20-21 | 0 | 0 | 0 | 0 | 633785.5 | 135932 | 137727 | 914283.5 | 0 | 0 | 0 | 0
[5 empty] | 2020-10-08 | 2021 | 20-21 | 0 | 0 | 0 | 0 | 633785.5 | 135932 | 137727 | 914283.5 | 0 | 0 | 0 | 0
[5 empty] | 2020-10-09 | 2021 | 20-21 | 0 | 0 | 0 | 0 | 633785.5 | 135932 | 137727 | 914283.5 | 0 | 0 | 0 | 0
[5 empty] | 2020-10-10 | 2021 | 20-21 | 0 | 0 | 0 | 0 | 633785.5 | 135932 | 137727 | 914283.5 | 0 | 0 | 0 | 0
[5 empty] | 2020-10-11 | 2021 | 20-21 | 0 | 0 | 0 | 0 | 633785.5 | 135932 | 137727 | 914283.5 | 0 | 0 | 0 | 0
[5 empty] | 2020-10-12 | 2021 | 20-21 | 0 | 0 | 0 | 0 | 633785.5 | 135932 | 137727 | 914283.5 | 0 | 0 | 0 | 0
[5 empty] | 2020-10-13 | 2021 | 20-21 | 0 | 0 | 0 | 0 | 633785.5 | 135932 | 137727 | 914283.5 | 0 | 0 | 0 | 0
[5 empty] | 2020-10-14 | 2021 | 20-21 | 0 | 0 | 0 | 0 | 633785.5 | 135932 | 137727 | 914283.5 | 0 | 0 | 0 | 0
[5 empty] | 2020-10-15 | 2021 | 20-21 | 0 | 0 | 0 | 0 | 633785.5 | 135932 | 137727 | 914283.5 | 0 | 0 | 0 | 0
[5 empty] | 2020-10-16 | 2021 | 20-21 | 0 | 0 | 0 | 0 | 633785.5 | 135932 | 137727 | 914283.5 | 0 | 0 | 0 | 0
[5 empty] | 2020-10-17 | 2021 | 20-21 | 0 | 0 | 0 | 0 | 633785.5 | 135932 | 137727 | 914283.5 | 0 | 0 | 0 | 0
[5 empty] | 2020-10-18 | 2021 | 20-21 | 0 | 0 | 0 | 0 | 633785.5 | 135932 | 137727 | 914283.5 | 0 | 0 | 0 | 0
[5 empty] | 2020-10-19 | 2021 | 20-21 | 0 | 0 | 0 | 0 | 633785.5 | 135932 | 137727 | 914283.5 | 0 | 0 | 0 | 0
[5 empty] | 2020-10-20 | 2021 | 20-21 | 0 | 0 | 0 | 0 | 633785.5 | 135932 | 137727 | 914283.5 | 0 | 0 | 0 | 0
[5 empty] | 2020-10-21 | 2021 | 20-21 | 0 | 0 | 0 | 0 | 633785.5 | 135932 | 137727 | 914283.5 | 0 | 0 | 0 | 0
[5 empty] | 2020-10-22 | 2021 | 20-21 | 0 | 0 | 0 | 0 | 633785.5 | 135932 | 137727 | 914283.5 | 0 | 0 | 0 | 0
[5 empty] | 2020-10-23 | 2021 | 20-21 | 0 | 0 | 0 | 0 | 633785.5 | 135932 | 137727 | 914283.5 | 0 | 0 | 0 | 0
[5 empty] | 2020-10-24 | 2021 | 20-21 | 0 | 0 | 0 | 0 | 633785.5 | 135932 | 137727 | 914283.5 | 0 | 0 | 0 | 0
[5 empty] | 2020-10-25 | 2021 | 20-21 | 0 | 0 | 0 | 0 | 633785.5 | 135932 | 137727 | 914283.5 | 0 | 0 | 0 | 0
[5 empty] | 2020-10-26 | 2021 | 20-21 | 0 | 0 | 0 | 0 | 633785.5 | 135932 | 137727 | 914283.5 | 0 | 0 | 0 | 0
[5 empty] | 2020-10-27 | 2021 | 20-21 | 0 | 0 | 0 | 0 | 633785.5 | 135932 | 137727 | 914283.5 | 0 | 0 | 0 | 0
[5 empty] | 2020-10-28 | 2021 | 20-21 | 0 | 0 | 0 | 0 | 633785.5 | 135932 | 137727 | 914283.5 | 0 | 0 | 0 | 0
[5 empty] | 2020-10-29 | 2021 | 20-21 | 0 | 0 | 0 | 0 | 633785.5 | 135932 | 137727 | 914283.5 | 0 | 0 | 0 | 0
[5 empty] | 2020-10-30 | 2021 | 20-21 | 0 | 0 | 0 | 0 | 633785.5 | 135932 | 137727 | 914283.5 | 0 | 0 | 0 | 0
[5 empty] | 2020-10-31 | 2021 | 20-21 | 0 | 0 | 0 | 0 | 633785.5 | 135932 | 137727 | 914283.5 | 0 | 0 | 0 | 0
[5 empty] | 2020-11-01 | 2021 | 20-21 | 0 | 0 | 0 | 0 | 633785.5 | 135932 | 137727 | 914283.5 | 0 | 0 | 0 | 0
[5 empty] | 2020-11-02 | 2021 | 20-21 | 0 | 0 | 0 | 0 | 633785.5 | 135932 | 137727 | 914283.5 | 0 | 0 | 0 | 0
[5 empty] | 2020-11-03 | 2021 | 20-21 | 0 | 0 | 0 | 0 | 633785.5 | 135932 | 137727 | 914283.5 | 0 | 0 | 0 | 0
[5 empty] | 2020-11-04 | 2021 | 20-21 | 0 | 0 | 0 | 0 | 633785.5 | 135932 | 137727 | 914283.5 | 0 | 0 | 0 | 0
[5 empty] | 2020-11-05 | 2021 | 20-21 | 0 | 0 | 0 | 0 | 633785.5 | 135932 | 137727 | 914283.5 | 0 | 0 | 0 | 0
[5 empty] | 2020-11-06 | 2021 | 20-21 | 0 | 0 | 0 | 0 | 633785.5 | 135932 | 137727 | 914283.5 | 0 | 0 | 0 | 0
[5 empty] | 2020-11-07 | 2021 | 20-21 | 0 | 0 | 0 | 0 | 633785.5 | 135932 | 137727 | 914283.5 | 0 | 0 | 0 | 0
[5 empty] | 2020-11-08 | 2021 | 20-21 | 0 | 0 | 0 | 0 | 633785.5 | 135932 | 137727 | 914283.5 | 0 | 0 | 0 | 0
[5 empty] | 2020-11-09 | 2021 | 20-21 | 0 | 0 | 0 | 0 | 633785.5 | 135932 | 137727 | 914283.5 | 0 | 0 | 0 | 0
[5 empty] | 2020-11-10 | 2021 |  | 0 | 0 | 0 | 0 | 633785.5 | 135932 | 137727 | 914283.5 | 0 | 0 | 0 | 0
[5 empty] | 2020-11-11 | 2021 | 20-21 | 0 | 0 | 0 | 0 | 633785.5 | 135932 | 137727 | 914283.5 | 0 | 0 | 0 | 0
[5 empty] | 2020-11-12 | 2021 | 20-21 | 0 | 0 | 0 | 0 | 633785.5 | 135932 | 137727 | 914283.5 | 0 | 0 | 0 | 0
[5 empty] | 2020-11-13 | 2021 | 20-21 | 0 | 0 | 0 | 0 | 633785.5 | 135932 | 137727 | 914283.5 | 0 | 0 | 0 | 0
[5 empty] | 2020-11-14 | 2021 | 20-21 | 0 | 0 | 0 | 0 | 633785.5 | 135932 | 137727 | 914283.5 | 0 | 0 | 0 | 0
[5 empty] | 2020-11-15 | 2021 | 20-21 | 0 | 0 | 0 | 0 | 633785.5 | 135932 | 137727 | 914283.5 | 0 | 0 | 0 | 0
[5 empty] | 2020-11-16 | 2021 | 20-21 | 0 | 0 | 0 | 0 | 633785.5 | 135932 | 137727 | 914283.5 | 0 | 0 | 0 | 0
[5 empty] | 2020-11-17 | 2021 | 20-21 | 0 | 0 | 0 | 0 | 633785.5 | 135932 | 137727 | 914283.5 | 0 | 0 | 0 | 0
[5 empty] | 2020-11-18 | 2021 | 20-21 | 0 | 0 | 0 | 0 | 633785.5 | 135932 | 137727 | 914283.5 | 0 | 0 | 0 | 0
[5 empty] | 2020-11-19 | 2021 | 20-21 | 0 | 0 | 0 | 0 | 633785.5 | 135932 | 137727 | 914283.5 | 0 | 0 | 0 | 0
[5 empty] | 2020-11-20 | 2021 | 20-21 | 0 | 0 | 0 | 0 | 633785.5 | 135932 | 137727 | 914283.5 | 0 | 0 | 0 | 0
[5 empty] | 2020-11-21 | 2021 | 20-21 | 0 | 0 | 0 | 0 | 633785.5 | 135932 | 137727 | 914283.5 | 0 | 0 | 0 | 0
[5 empty] | 2020-11-22 | 2021 | 20-21 | 0 | 0 | 0 | 0 | 633785.5 | 135932 | 137727 | 914283.5 | 0 | 0 | 0 | 0
[5 empty] | 2020-11-23 | 2021 | 20-21 | 0 | 0 | 0 | 0 | 633785.5 | 135932 | 137727 | 914283.5 | 0 | 0 | 0 | 0
[5 empty] | 2020-11-24 | 2021 | 20-21 | 0 | 0 | 0 | 0 | 633785.5 | 135932 | 137727 | 914283.5 | 0 | 0 | 0 | 0
[5 empty] | 2020-11-25 | 2021 | 20-21 | 0 | 0 | 0 | 0 | 633785.5 | 135932 | 137727 | 914283.5 | 0 | 0 | 0 | 0
[5 empty] | 2020-11-26 | 2021 | 20-21 | 0 | 0 | 0 | 0 | 633785.5 | 135932 | 137727 | 914283.5 | 0 | 0 | 0 | 0
[5 empty] | 2020-11-27 | 2021 | 20-21 | 0 | 0 | 0 | 0 | 633785.5 | 135932 | 137727 | 914283.5 | 0 | 0 | 0 | 0
[5 empty] | 2020-11-28 | 2021 | 20-21 | 0 | 0 | 0 | 0 | 633785.5 | 135932 | 137727 | 914283.5 | 0 | 0 | 0 | 0
[5 empty] | 2020-11-29 | 2021 | 20-21 | 0 | 0 | 0 | 0 | 633785.5 | 135932 | 137727 | 914283.5 | 0 | 0 | 0 | 0
[5 empty] | 2020-11-30 | 2021 | 20-21 | 0 | 0 | 0 | 0 | 633785.5 | 135932 | 137727 | 914283.5 | 0 | 0 | 0 | 0
[5 empty] | 2020-12-01 | 2021 | 20-21 | 0 | 0 | 0 | 0 | 633785.5 | 135932 | 137727 | 914283.5 | 0 | 0 | 0 | 0
[5 empty] | 2020-12-02 | 2021 | 20-21 | 0 | 0 | 0 | 0 | 633785.5 | 135932 | 137727 | 914283.5 | 0 | 0 | 0 | 0
[5 empty] | 2020-12-03 | 2021 | 20-21 | 0 | 0 | 0 | 0 | 633785.5 | 135932 | 137727 | 914283.5 | 0 | 0 | 0 | 0
[5 empty] | 2020-12-04 | 2021 | 20-21 | 0 | 0 | 0 | 0 | 633785.5 | 135932 | 137727 | 914283.5 | 0 | 0 | 0 | 0
[5 empty] | 2020-12-05 | 2021 |  | 0 | 0 | 0 | 0 | 633785.5 | 135932 | 137727 | 914283.5 | 0 | 0 | 0 | 0
[5 empty] | 2020-12-06 | 2021 | 20-21 | 0 | 0 | 0 | 0 | 633785.5 | 135932 | 137727 | 914283.5 | 0 | 0 | 0 | 0
[5 empty] | 2020-12-07 | 2021 | 20-21 | 0 | 0 | 0 | 0 | 633785.5 | 135932 | 137727 | 914283.5 | 0 | 0 | 0 | 0
[5 empty] | 2020-12-08 | 2021 | 20-21 | 0 | 0 | 0 | 0 | 633785.5 | 135932 | 137727 | 914283.5 | 0 | 0 | 0 | 0
[5 empty] | 2020-12-09 | 2021 | 20-21 | 0 | 0 | 0 | 0 | 633785.5 | 135932 | 137727 | 914283.5 | 0 | 0 | 0 | 0
[5 empty] | 2020-12-10 | 2021 | 20-21 | 0 | 0 | 0 | 0 | 633785.5 | 135932 | 137727 | 914283.5 | 0 | 0 | 0 | 0
[5 empty] | 2020-12-11 | 2021 | 20-21 | 0 | 0 | 0 | 0 | 633785.5 | 135932 | 137727 | 914283.5 | 0 | 0 | 0 | 0
[5 empty] | 2020-12-12 | 2021 | 20-21 | 0 | 0 | 0 | 0 | 633785.5 | 135932 | 137727 | 914283.5 | 0 | 0 | 0 | 0
[5 empty] | 2020-12-13 | 2021 | 20-21 | 0 | 0 | 0 | 0 | 633785.5 | 135932 | 137727 | 914283.5 | 0 | 0 | 0 | 0
[5 empty] | 2020-12-14 | 2021 | 20-21 | 0 | 0 | 0 | 0 | 633785.5 | 135932 | 137727 | 914283.5 | 0 | 0 | 0 | 0
[5 empty] | 2020-12-15 | 2021 | 20-21 | 0 | 0 | 0 | 0 | 633785.5 | 135932 | 137727 | 914283.5 | 0 | 0 | 0 | 0
[5 empty] | 2020-12-16 | 2021 | 20-21 | 0 | 0 | 0 | 0 | 633785.5 | 135932 | 137727 | 914283.5 | 0 | 0 | 0 | 0
[5 empty] | 2020-12-17 | 2021 | 20-21 | 0 | 0 | 0 | 0 | 633785.5 | 135932 | 137727 | 914283.5 | 0 | 0 | 0 | 0
[5 empty] | 2020-12-18 | 2021 | 20-21 | 0 | 0 | 0 | 0 | 633785.5 | 135932 | 137727 | 914283.5 | 0 | 0 | 0 | 0
[5 empty] | 2020-12-19 | 2021 | 20-21 | 0 | 0 | 0 | 0 | 633785.5 | 135932 | 137727 | 914283.5 | 0 | 0 | 0 | 0
[5 empty] | 2020-12-20 | 2021 | 20-21 | 0 | 0 | 0 | 0 | 633785.5 | 135932 | 137727 | 914283.5 | 0 | 0 | 0 | 0
[5 empty] | 2020-12-21 | 2021 | 20-21 | 0 | 0 | 0 | 0 | 633785.5 | 135932 | 137727 | 914283.5 | 0 | 0 | 0 | 0
[5 empty] | 2020-12-22 | 2021 | 20-21 | 0 | 0 | 0 | 0 | 633785.5 | 135932 | 137727 | 914283.5 | 0 | 0 | 0 | 0
[5 empty] | 2020-12-23 | 2021 | 20-21 | 0 | 0 | 0 | 0 | 633785.5 | 135932 | 137727 | 914283.5 | 0 | 0 | 0 | 0
[5 empty] | 2020-12-24 | 2021 | 20-21 | 0 | 0 | 0 | 0 | 633785.5 | 135932 | 137727 | 914283.5 | 0 | 0 | 0 | 0
[5 empty] | 2020-12-25 | 2021 | 20-21 | 0 | 0 | 0 | 0 | 633785.5 | 135932 | 137727 | 914283.5 | 0 | 0 | 0 | 0
[5 empty] | 2020-12-26 | 2021 | 20-21 | 0 | 0 | 0 | 0 | 633785.5 | 135932 | 137727 | 914283.5 | 0 | 0 | 0 | 0
[5 empty] | 2020-12-27 | 2021 | 20-21 | 0 | 0 | 0 | 0 | 633785.5 | 135932 | 137727 | 914283.5 | 0 | 0 | 0 | 0
[5 empty] | 2020-12-28 | 2021 | 20-21 | 0 | 0 | 0 | 0 | 633785.5 | 135932 | 137727 | 914283.5 | 0 | 0 | 0 | 0
[5 empty] | 2020-12-29 | 2021 | 20-21 | 0 | 0 | 0 | 0 | 633785.5 | 135932 | 137727 | 914283.5 | 0 | 0 | 0 | 0
[5 empty] | 2020-12-30 | 2021 | 20-21 | 0 | 0 | 0 | 0 | 633785.5 | 135932 | 137727 | 914283.5 | 0 | 0 | 0 | 0
[5 empty] | 2020-12-31 | 2021 | 20-21 | 0 | 0 | 0 | 0 | 633785.5 | 135932 | 137727 | 914283.5 | 0 | 0 | 0 | 0
[5 empty] | 2021-01-01 | 2021 | 20-21 | 0 | 0 | 0 | 0 | 633785.5 | 135932 | 137727 | 914283.5 | 0 | 0 | 0 | 0
[5 empty] | 2021-01-02 | 2021 | 20-21 | 0 | 0 | 0 | 0 | 633785.5 | 135932 | 137727 | 914283.5 | 0 | 0 | 0 | 0
[5 empty] | 2021-01-03 | 2021 | 20-21 | 0 | 0 | 0 | 0 | 633785.5 | 135932 | 137727 | 914283.5 | 0 | 0 | 0 | 0
[5 empty] | 2021-01-04 | 2021 | 20-21 | 0 | 0 | 0 | 0 | 633785.5 | 135932 | 137727 | 914283.5 | 0 | 0 | 0 | 0
[5 empty] | 2021-01-05 | 2021 | 20-21 | 0 | 0 | 0 | 0 | 633785.5 | 135932 | 137727 | 914283.5 | 0 | 0 | 0 | 0
[5 empty] | 2021-01-06 | 2021 | 20-21 | 0 | 0 | 0 | 0 | 633785.5 | 135932 | 137727 | 914283.5 | 0 | 0 | 0 | 0
[5 empty] | 2021-01-07 | 2021 | 20-21 | 0 | 0 | 0 | 0 | 633785.5 | 135932 | 137727 | 914283.5 | 0 | 0 | 0 | 0
[5 empty] | 2021-01-08 | 2021 | 20-21 | 0 | 0 | 0 | 0 | 633785.5 | 135932 | 137727 | 914283.5 | 0 | 0 | 0 | 0
[5 empty] | 2021-01-09 | 2021 | 20-21 | 0 | 0 | 0 | 0 | 633785.5 | 135932 | 137727 | 914283.5 | 0 | 0 | 0 | 0
[5 empty] | 2021-01-10 | 2021 | 20-21 | 0 | 0 | 0 | 0 | 633785.5 | 135932 | 137727 | 914283.5 | 0 | 0 | 0 | 0
[5 empty] | 2021-01-11 | 2021 |  | 0 | 0 | 0 | 0 | 633785.5 | 135932 | 137727 | 914283.5 | 0 | 0 | 0 | 0
[5 empty] | 2021-01-12 | 2021 | 20-21 | 0 | 0 | 0 | 0 | 633785.5 | 135932 | 137727 | 914283.5 | 0 | 0 | 0 | 0
[5 empty] | 2021-01-13 | 2021 | 20-21 | 0 | 0 | 0 | 0 | 633785.5 | 135932 | 137727 | 914283.5 | 0 | 0 | 0 | 0
[5 empty] | 2021-01-14 | 2021 | 20-21 | 0 | 0 | 0 | 0 | 633785.5 | 135932 | 137727 | 914283.5 | 0 | 0 | 0 | 0
[5 empty] | 2021-01-15 | 2021 | 20-21 | 0 | 0 | 0 | 0 | 633785.5 | 135932 | 137727 | 914283.5 | 0 | 0 | 0 | 0
[5 empty] | 2021-01-16 | 2021 | 20-21 | 0 | 0 | 0 | 0 | 633785.5 | 135932 | 137727 | 914283.5 | 0 | 0 | 0 | 0
[5 empty] | 2021-01-17 | 2021 | 20-21 | 0 | 0 | 0 | 0 | 633785.5 | 135932 | 137727 | 914283.5 | 0 | 0 | 0 | 0
[5 empty] | 2021-01-18 | 2021 | 20-21 | 0 | 0 | 0 | 0 | 633785.5 | 135932 | 137727 | 914283.5 | 0 | 0 | 0 | 0
[5 empty] | 2021-01-19 | 2021 | 20-21 | 0 | 0 | 0 | 0 | 633785.5 | 135932 | 137727 | 914283.5 | 0 | 0 | 0 | 0
[5 empty] | 2021-01-20 | 2021 | 20-21 | 0 | 0 | 0 | 0 | 633785.5 | 135932 | 137727 | 914283.5 | 0 | 0 | 0 | 0
[5 empty] | 2021-01-21 | 2021 | 20-21 | 0 | 0 | 0 | 0 | 633785.5 | 135932 | 137727 | 914283.5 | 0 | 0 | 0 | 0
[5 empty] | 2021-01-22 | 2021 | 20-21 | 0 | 0 | 0 | 0 | 633785.5 | 135932 | 137727 | 914283.5 | 0 | 0 | 0 | 0
[5 empty] | 2021-01-23 | 2021 | 20-21 | 0 | 0 | 0 | 0 | 633785.5 | 135932 | 137727 | 914283.5 | 0 | 0 | 0 | 0
[5 empty] | 2021-01-24 | 2021 | 20-21 | 0 | 0 | 0 | 0 | 633785.5 | 135932 | 137727 | 914283.5 | 0 | 0 | 0 | 0
[5 empty] | 2021-01-25 | 2021 | 20-21 | 0 | 0 | 0 | 0 | 633785.5 | 135932 | 137727 | 914283.5 | 0 | 0 | 0 | 0
[5 empty] | 2021-01-26 | 2021 | 20-21 | 0 | 0 | 0 | 0 | 633785.5 | 135932 | 137727 | 914283.5 | 0 | 0 | 0 | 0
[5 empty] | 2021-01-27 | 2021 | 20-21 | 0 | 0 | 0 | 0 | 633785.5 | 135932 | 137727 | 914283.5 | 0 | 0 | 0 | 0
[5 empty] | 2021-01-28 | 2021 | 20-21 | 0 | 0 | 0 | 0 | 633785.5 | 135932 | 137727 | 914283.5 | 0 | 0 | 0 | 0
[5 empty] | 2021-01-29 | 2021 | 20-21 | 0 | 0 | 0 | 0 | 633785.5 | 135932 | 137727 | 914283.5 | 0 | 0 | 0 | 0
[5 empty] | 2021-01-30 | 2021 | 20-21 | 0 | 0 | 0 | 0 | 633785.5 | 135932 | 137727 | 914283.5 | 0 | 0 | 0 | 0
[5 empty] | 2021-01-31 | 2021 | 20-21 | 0 | 0 | 0 | 0 | 633785.5 | 135932 | 137727 | 914283.5 | 0 | 0 | 0 | 0
[5 empty] | 2021-02-01 | 2021 | 20-21 | 0 | 0 | 0 | 0 | 633785.5 | 135932 | 137727 | 914283.5 | 0 | 0 | 0 | 0
[5 empty] | 2021-02-02 | 2021 | 20-21 | 0 | 0 | 0 | 0 | 633785.5 | 135932 | 137727 | 914283.5 | 0 | 0 | 0 | 0
[5 empty] | 2021-02-03 | 2021 | 20-21 | 0 | 0 | 0 | 0 | 633785.5 | 135932 | 137727 | 914283.5 | 0 | 0 | 0 | 0
[5 empty] | 2021-02-04 | 2021 | 20-21 | 0 | 0 | 0 | 0 | 633785.5 | 135932 | 137727 | 914283.5 | 0 | 0 | 0 | 0
[5 empty] | 2021-02-05 | 2021 | 20-21 | 0 | 0 | 0 | 0 | 633785.5 | 135932 | 137727 | 914283.5 | 0 | 0 | 0 | 0
[5 empty] | 2021-02-06 | 2021 | 20-21 | 0 | 0 | 0 | 0 | 633785.5 | 135932 | 137727 | 914283.5 | 0 | 0 | 0 | 0
[5 empty] | 2021-02-07 | 2021 | 20-21 | 0 | 0 | 0 | 0 | 633785.5 | 135932 | 137727 | 914283.5 | 0 | 0 | 0 | 0
[5 empty] | 2021-02-08 | 2021 | 20-21 | 0 | 0 | 0 | 0 | 633785.5 | 135932 | 137727 | 914283.5 | 0 | 0 | 0 | 0
[5 empty] | 2021-02-09 | 2021 | 20-21 | 0 | 0 | 0 | 0 | 633785.5 | 135932 | 137727 | 914283.5 | 0 | 0 | 0 | 0
[5 empty] | 2021-02-10 | 2021 | 20-21 | 0 | 0 | 0 | 0 | 633785.5 | 135932 | 137727 | 914283.5 | 0 | 0 | 0 | 0
[5 empty] | 2021-02-11 | 2021 | 20-21 | 0 | 0 | 0 | 0 | 633785.5 | 135932 | 137727 | 914283.5 | 0 | 0 | 0 | 0
[5 empty] | 2021-02-12 | 2021 | 20-21 | 0 | 0 | 0 | 0 | 633785.5 | 135932 | 137727 | 914283.5 | 0 | 0 | 0 | 0
[5 empty] | 2021-02-13 | 2021 | 20-21 | 0 | 0 | 0 | 0 | 633785.5 | 135932 | 137727 | 914283.5 | 0 | 0 | 0 | 0
[5 empty] | 2021-02-14 | 2021 | 20-21 | 0 | 0 | 0 | 0 | 633785.5 | 135932 | 137727 | 914283.5 | 0 | 0 | 0 | 0
[5 empty] | 2021-02-15 | 2021 | 20-21 | 0 | 0 | 0 | 0 | 633785.5 | 135932 | 137727 | 914283.5 | 0 | 0 | 0 | 0
[5 empty] | 2021-02-16 | 2021 | 20-21 | 0 | 0 | 0 | 0 | 633785.5 | 135932 | 137727 | 914283.5 | 0 | 0 | 0 | 0
[5 empty] | 2021-02-17 | 2021 | 20-21 | 0 | 0 | 0 | 0 | 633785.5 | 135932 | 137727 | 914283.5 | 0 | 0 | 0 | 0
[5 empty] | 2021-02-18 | 2021 | 20-21 | 0 | 0 | 0 | 0 | 633785.5 | 135932 | 137727 | 914283.5 | 0 | 0 | 0 | 0
[5 empty] | 2021-02-19 | 2021 | 20-21 | 0 | 0 | 0 | 0 | 633785.5 | 135932 | 137727 | 914283.5 | 0 | 0 | 0 | 0
[5 empty] | 2021-02-20 | 2021 | 20-21 | 0 | 0 | 0 | 0 | 633785.5 | 135932 | 137727 | 914283.5 | 0 | 0 | 0 | 0
[5 empty] | 2021-02-21 | 2021 | 20-21 | 0 | 0 | 0 | 0 | 633785.5 | 135932 | 137727 | 914283.5 | 0 | 0 | 0 | 0
[5 empty] | 2021-02-22 | 2021 | 20-21 | 0 | 0 | 0 | 0 | 633785.5 | 135932 | 137727 | 914283.5 | 0 | 0 | 0 | 0
[5 empty] | 2021-02-23 | 2021 | 20-21 | 0 | 0 | 0 | 0 | 633785.5 | 135932 | 137727 | 914283.5 | 0 | 0 | 0 | 0
[5 empty] | 2021-02-24 | 2021 | 20-21 | 0 | 0 | 0 | 0 | 633785.5 | 135932 | 137727 | 914283.5 | 0 | 0 | 0 | 0
[5 empty] | 2021-02-25 | 2021 | 20-21 | 0 | 0 | 0 | 0 | 633785.5 | 135932 | 137727 | 914283.5 | 0 | 0 | 0 | 0
[5 empty] | 2021-02-26 | 2021 | 20-21 | 0 | 0 | 0 | 0 | 633785.5 | 135932 | 137727 | 914283.5 | 0 | 0 | 0 | 0
[5 empty] | 2021-02-27 | 2021 | 20-21 | 0 | 0 | 0 | 0 | 633785.5 | 135932 | 137727 | 914283.5 | 0 | 0 | 0 | 0
[5 empty] | 2021-02-28 | 2021 | 20-21 | 0 | 0 | 0 | 0 | 633785.5 | 135932 | 137727 | 914283.5 | 0 | 0 | 0 | 0
[5 empty] | 2021-03-01 | 2021 | 20-21 | 0 | 0 | 0 | 0 | 633785.5 | 135932 | 137727 | 914283.5 | 0 | 0 | 0 | 0
[5 empty] | 2021-03-02 | 2021 | 20-21 | 0 | 0 | 0 | 0 | 633785.5 | 135932 | 137727 | 914283.5 | 0 | 0 | 0 | 0
[5 empty] | 2021-03-03 | 2021 | 20-21 | 0 | 0 | 0 | 0 | 633785.5 | 135932 | 137727 | 914283.5 | 0 | 0 | 0 | 0
[5 empty] | 2021-03-04 | 2021 | 20-21 | 0 | 0 | 0 | 0 | 633785.5 | 135932 | 137727 | 914283.5 | 0 | 0 | 0 | 0
[5 empty] | 2021-03-05 | 2021 | 20-21 | 0 | 0 | 0 | 0 | 633785.5 | 135932 | 137727 | 914283.5 | 0 | 0 | 0 | 0
[5 empty] | 2021-03-06 | 2021 | 20-21 | 0 | 0 | 0 | 0 | 633785.5 | 135932 | 137727 | 914283.5 | 0 | 0 | 0 | 0
[5 empty] | 2021-03-07 | 2021 | 20-21 | 0 | 0 | 0 | 0 | 633785.5 | 135932 | 137727 | 914283.5 | 0 | 0 | 0 | 0
[5 empty] | 2021-03-08 | 2021 | 20-21 | 0 | 0 | 0 | 0 | 633785.5 | 135932 | 137727 | 914283.5 | 0 | 0 | 0 | 0
[5 empty] | 2021-03-09 | 2021 | 20-21 | 0 | 0 | 0 | 0 | 633785.5 | 135932 | 137727 | 914283.5 | 0 | 0 | 0 | 0
[5 empty] | 2021-03-10 | 2021 | 20-21 | 0 | 0 | 0 | 0 | 633785.5 | 135932 | 137727 | 914283.5 | 0 | 0 | 0 | 0
[5 empty] | 2021-03-11 | 2021 | 20-21 | 0 | 0 | 0 | 0 | 633785.5 | 135932 | 137727 | 914283.5 | 0 | 0 | 0 | 0
[5 empty] | 2021-03-12 | 2021 | 20-21 | 0 | 0 | 0 | 0 | 633785.5 | 135932 | 137727 | 914283.5 | 0 | 0 | 0 | 0
[5 empty] | 2021-03-13 | 2021 | 20-21 | 0 | 0 | 0 | 0 | 633785.5 | 135932 | 137727 | 914283.5 | 0 | 0 | 0 | 0
[5 empty] | 2021-03-14 | 2021 | 20-21 | 0 | 0 | 0 | 0 | 633785.5 | 135932 | 137727 | 914283.5 | 0 | 0 | 0 | 0
[5 empty] | 2021-03-15 | 2021 | 20-21 | 0 | 0 | 0 | 0 | 633785.5 | 135932 | 137727 | 914283.5 | 0 | 0 | 0 | 0
[5 empty] | 2021-03-16 | 2021 | 20-21 | 0 | 0 | 0 | 0 | 633785.5 | 135932 | 137727 | 914283.5 | 0 | 0 | 0 | 0
[5 empty] | 2021-03-17 | 2021 | 20-21 | 0 | 0 | 0 | 0 | 633785.5 | 135932 | 137727 | 914283.5 | 0 | 0 | 0 | 0
[5 empty] | 2021-03-18 | 2021 | 20-21 | 0 | 0 | 0 | 0 | 633785.5 | 135932 | 137727 | 914283.5 | 0 | 0 | 0 | 0
[5 empty] | 2021-03-19 | 2021 | 20-21 | 0 | 0 | 0 | 0 | 633785.5 | 135932 | 137727 | 914283.5 | 0 | 0 | 0 | 0
[5 empty] | 2021-03-20 | 2021 | 20-21 | 0 | 0 | 0 | 0 | 633785.5 | 135932 | 137727 | 914283.5 | 0 | 0 | 0 | 0
[5 empty] | 2021-03-21 | 2021 | 20-21 | 0 | 0 | 0 | 0 | 633785.5 | 135932 | 137727 | 914283.5 | 0 | 0 | 0 | 0
[5 empty] | 2021-03-22 | 2021 | 20-21 | 0 | 0 | 0 | 0 | 633785.5 | 135932 | 137727 | 914283.5 | 0 | 0 | 0 | 0
[5 empty] | 2021-03-23 | 2021 | 20-21 | 0 | 0 | 0 | 0 | 633785.5 | 135932 | 137727 | 914283.5 | 0 | 0 | 0 | 0
[5 empty] | 2021-03-24 | 2021 | 20-21 | 0 | 0 | 0 | 0 | 633785.5 | 135932 | 137727 | 914283.5 | 0 | 0 | 0 | 0
[5 empty] | 2021-03-25 | 2021 | 20-21 | 0 | 0 | 0 | 0 | 633785.5 | 135932 | 137727 | 914283.5 | 0 | 0 | 0 | 0
[5 empty] | 2021-03-26 | 2021 | 20-21 | 0 | 0 | 0 | 0 | 633785.5 | 135932 | 137727 | 914283.5 | 0 | 0 | 0 | 0
[5 empty] | 2021-03-27 | 2021 | 20-21 | 0 | 0 | 0 | 0 | 633785.5 | 135932 | 137727 | 914283.5 | 0 | 0 | 0 | 0
[5 empty] | 2021-03-28 | 2021 | 20-21 | 0 | 0 | 0 | 0 | 633785.5 | 135932 | 137727 | 914283.5 | 0 | 0 | 0 | 0
[5 empty] | 2021-03-29 | 2021 | 20-21 | 0 | 0 | 0 | 0 | 633785.5 | 135932 | 137727 | 914283.5 | 0 | 0 | 0 | 0
[5 empty] | 2021-03-30 | 2021 | 20-21 | 0 | 0 | 0 | 0 | 633785.5 | 135932 | 137727 | 914283.5 | 0 | 0 | 0 | 0
[5 empty] | 2021-03-31 | 2021 | 20-21 | 0 | 0 | 0 | 0 | 633785.5 | 135932 | 137727 | 914283.5 | 0 | 0 | 0 | 0
[5 empty] | 2021-04-01 | 2021 | 20-21 | 0 | 0 | 0 | 0 | 633785.5 | 135932 | 137727 | 914283.5 | 0 | 0 | 0 | 0
[5 empty] | 2021-04-02 | 2021 | 20-21 | 0 | 0 | 0 | 0 | 633785.5 | 135932 | 137727 | 914283.5 | 0 | 0 | 0 | 0
[5 empty] | 2021-04-03 | 2021 | 20-21 | 0 | 0 | 0 | 0 | 633785.5 | 135932 | 137727 | 914283.5 | 0 | 0 | 0 | 0
[5 empty] | 2021-04-04 | 2021 | 20-21 | 0 | 0 | 0 | 0 | 633785.5 | 135932 | 137727 | 914283.5 | 0 | 0 | 0 | 0
[5 empty] | 2021-04-05 | 2021 | 20-21 | 0 | 0 | 0 | 0 | 633785.5 | 135932 | 137727 | 914283.5 | 0 | 0 | 0 | 0
[5 empty] | 2021-04-06 | 2021 | 20-21 | 0 | 0 | 0 | 0 | 633785.5 | 135932 | 137727 | 914283.5 | 0 | 0 | 0 | 0
[5 empty] | 2021-04-07 | 2021 | 20-21 | 0 | 0 | 0 | 0 | 633785.5 | 135932 | 137727 | 914283.5 | 0 | 0 | 0 | 0
[5 empty] | 2021-04-08 | 2021 | 20-21 | 0 | 0 | 0 | 0 | 633785.5 | 135932 | 137727 | 914283.5 | 0 | 0 | 0 | 0
[5 empty] | 2021-04-09 | 2021 | 20-21 | 0 | 0 | 0 | 0 | 633785.5 | 135932 | 137727 | 914283.5 | 0 | 0 | 0 | 0
[5 empty] | 2021-04-10 | 2021 | 20-21 | 0 | 0 | 0 | 0 | 633785.5 | 135932 | 137727 | 914283.5 | 0 | 0 | 0 | 0
[5 empty] | 2021-04-11 | 2021 | 20-21 | 0 | 0 | 0 | 0 | 633785.5 | 135932 | 137727 | 914283.5 | 0 | 0 | 0 | 0
[5 empty] | 2021-04-12 | 2021 | 20-21 | 0 | 0 | 0 | 0 | 633785.5 | 135932 | 137727 | 914283.5 | 0 | 0 | 0 | 0
[5 empty] | 2021-04-13 | 2021 | 20-21 | 0 | 0 | 0 | 0 | 633785.5 | 135932 | 137727 | 914283.5 | 0 | 0 | 0 | 0
[5 empty] | 2021-04-14 | 2021 | 20-21 | 0 | 0 | 0 | 0 | 633785.5 | 135932 | 137727 | 914283.5 | 0 | 0 | 0 | 0
[5 empty] | 2021-04-15 | 2021 | 20-21 | 0 | 0 | 0 | 0 | 633785.5 | 135932 | 137727 | 914283.5 | 0 | 0 | 0 | 0
[5 empty] | 2021-04-16 | 2021 | 20-21 | 0 | 0 | 0 | 0 | 633785.5 | 135932 | 137727 | 914283.5 | 0 | 0 | 0 | 0
[5 empty] | 2021-04-17 | 2021 | 20-21 | 0 | 0 | 0 | 0 | 633785.5 | 135932 | 137727 | 914283.5 | 0 | 0 | 0 | 0
[5 empty] | 2021-04-18 | 2021 | 20-21 | 0 | 0 | 0 | 0 | 633785.5 | 135932 | 137727 | 914283.5 | 0 | 0 | 0 | 0
[5 empty] | 2021-04-19 | 2021 | 20-21 | 0 | 0 | 0 | 0 | 633785.5 | 135932 | 137727 | 914283.5 | 0 | 0 | 0 | 0
[5 empty] | 2021-04-20 | 2021 | 20-21 | 0 | 0 | 0 | 0 | 633785.5 | 135932 | 137727 | 914283.5 | 0 | 0 | 0 | 0
[5 empty] | 2021-04-21 | 2021 | 20-21 | 0 | 0 | 0 | 0 | 633785.5 | 135932 | 137727 | 914283.5 | 0 | 0 | 0 | 0
[5 empty] | 2021-04-22 | 2021 | 20-21 | 0 | 0 | 0 | 0 | 633785.5 | 135932 | 137727 | 914283.5 | 0 | 0 | 0 | 0
[5 empty] | 2021-04-23 | 2021 | 20-21 | 0 | 0 | 0 | 0 | 633785.5 | 135932 | 137727 | 914283.5 | 0 | 0 | 0 | 0
[5 empty] | 2021-04-24 | 2021 | 20-21 | 0 | 0 | 0 | 0 | 633785.5 | 135932 | 137727 | 914283.5 | 0 | 0 | 0 | 0
[5 empty] | 2021-04-25 | 2021 | 20-21 | 0 | 0 | 0 | 0 | 633785.5 | 135932 | 137727 | 914283.5 | 0 | 0 | 0 | 0
[5 empty] | 2021-04-26 | 2021 | 20-21 | 0 | 0 | 0 | 0 | 633785.5 | 135932 | 137727 | 914283.5 | 0 | 0 | 0 | 0
[5 empty] | 2021-04-27 | 2021 | 20-21 | 0 | 0 | 0 | 0 | 633785.5 | 135932 | 137727 | 914283.5 | 0 | 0 | 0 | 0
[5 empty] | 2021-04-28 | 2021 | 20-21 | 0 | 0 | 0 | 0 | 633785.5 | 135932 | 137727 | 914283.5 | 0 | 0 | 0 | 0
[5 empty] | 2021-04-29 | 2021 | 20-21 | 0 | 0 | 0 | 0 | 633785.5 | 135932 | 137727 | 914283.5 | 0 | 0 | 0 | 0
[5 empty] | 2021-04-30 | 2021 | 20-21 | 0 | 0 | 0 | 0 | 633785.5 | 135932 | 137727 | 914283.5 | 0 | 0 | 0 | 0
[5 empty] | 2021-05-01 | 2021 | 20-21 | 0 | 0 | 0 | 0 | 633785.5 | 135932 | 137727 | 914283.5 | 0 | 0 | 0 | 0
[5 empty] | 2021-05-02 | 2021 | 20-21 | 0 | 0 | 0 | 0 | 633785.5 | 135932 | 137727 | 914283.5 | 0 | 0 | 0 | 0
[5 empty] | 2021-05-03 | 2021 | 20-21 | 0 | 0 | 0 | 0 | 633785.5 | 135932 | 137727 | 914283.5 | 0 | 0 | 0 | 0
[5 empty] | 2021-05-04 | 2021 | 20-21 | 0 | 0 | 0 | 0 | 633785.5 | 135932 | 137727 | 914283.5 | 0 | 0 | 0 | 0
[5 empty] | 2021-05-05 | 2021 | 20-21 | 0 | 0 | 0 | 0 | 633785.5 | 135932 | 137727 | 914283.5 | 0 | 0 | 0 | 0
[5 empty] | 2021-05-06 | 2021 | 20-21 | 0 | 0 | 0 | 0 | 633785.5 | 135932 | 137727 | 914283.5 | 0 | 0 | 0 | 0
[5 empty] | 2021-05-07 | 2021 | 20-21 | 0 | 0 | 0 | 0 | 633785.5 | 135932 | 137727 | 914283.5 | 0 | 0 | 0 | 0
[5 empty] | 2021-05-08 | 2021 | 20-21 | 0 | 0 | 0 | 0 | 633785.5 | 135932 | 137727 | 914283.5 | 0 | 0 | 0 | 0
[5 empty] | 2021-05-09 | 2021 | 20-21 | 0 | 0 | 0 | 0 | 633785.5 | 135932 | 137727 | 914283.5 | 0 | 0 | 0 | 0
[5 empty] | 2021-05-10 | 2021 | 20-21 | 0 | 0 | 0 | 0 | 633785.5 | 135932 | 137727 | 914283.5 | 0 | 0 | 0 | 0
[5 empty] | 2021-05-11 | 2021 | 20-21 | 0 | 0 | 0 | 0 | 633785.5 | 135932 | 137727 | 914283.5 | 0 | 0 | 0 | 0
[5 empty] | 2021-05-12 | 2021 | 20-21 | 0 | 0 | 0 | 0 | 633785.5 | 135932 | 137727 | 914283.5 | 0 | 0 | 0 | 0
[5 empty] | 2021-05-13 | 2021 | 20-21 | 0 | 0 | 0 | 0 | 633785.5 | 135932 | 137727 | 914283.5 | 0 | 0 | 0 | 0
[5 empty] | 2021-05-14 | 2021 | 20-21 | 0 | 0 | 0 | 0 | 633785.5 | 135932 | 137727 | 914283.5 | 0 | 0 | 0 | 0
[5 empty] | 2021-05-15 | 2021 | 20-21 | 0 | 0 | 0 | 0 | 633785.5 | 135932 | 137727 | 914283.5 | 0 | 0 | 0 | 0
[5 empty] | 2021-05-16 | 2021 | 20-21 | 0 | 0 | 0 | 0 | 633785.5 | 135932 | 137727 | 914283.5 | 0 | 0 | 0 | 0
[5 empty] | 2021-05-17 | 2021 | 20-21 | 0 | 0 | 0 | 0 | 633785.5 | 135932 | 137727 | 914283.5 | 0 | 0 | 0 | 0
[5 empty] | 2021-05-18 | 2021 | 20-21 | 0 | 0 | 0 | 0 | 633785.5 | 135932 | 137727 | 914283.5 | 0 | 0 | 0 | 0
[5 empty] | 2021-05-19 | 2021 | 20-21 | 0 | 0 | 0 | 0 | 633785.5 | 135932 | 137727 | 914283.5 | 0 | 0 | 0 | 0
[5 empty] | 2021-05-20 | 2021 | 20-21 | 0 | 0 | 0 | 0 | 633785.5 | 135932 | 137727 | 914283.5 | 0 | 0 | 0 | 0
[5 empty] | 2021-05-21 | 2021 | 20-21 | 0 | 0 | 0 | 0 | 633785.5 | 135932 | 137727 | 914283.5 | 0 | 0 | 0 | 0
[5 empty] | 2021-05-22 | 2021 | 20-21 | 0 | 0 | 0 | 0 | 633785.5 | 135932 | 137727 | 914283.5 | 0 | 0 | 0 | 0
[5 empty] | 2021-05-23 | 2021 | 20-21 | 0 | 0 | 0 | 0 | 633785.5 | 135932 | 137727 | 914283.5 | 0 | 0 | 0 | 0
[5 empty] | 2021-05-24 | 2021 | 20-21 | 0 | 0 | 0 | 0 | 633785.5 | 135932 | 137727 | 914283.5 | 0 | 0 | 0 | 0
[5 empty] | 2021-05-25 | 2021 | 20-21 | 0 | 0 | 0 | 0 | 633785.5 | 135932 | 137727 | 914283.5 | 0 | 0 | 0 | 0
[5 empty] | 2021-05-26 | 2021 | 20-21 | 0 | 0 | 0 | 0 | 633785.5 | 135932 | 137727 | 914283.5 | 0 | 0 | 0 | 0
[5 empty] | 2021-05-27 | 2021 | 20-21 | 0 | 0 | 0 | 0 | 633785.5 | 135932 | 137727 | 914283.5 | 0 | 0 | 0 | 0
[5 empty] | 2021-05-28 | 2021 | 20-21 | 0 | 0 | 0 | 0 | 633785.5 | 135932 | 137727 | 914283.5 | 0 | 0 | 0 | 0
[5 empty] | 2021-05-29 | 2021 | 20-21 | 0 | 0 | 0 | 0 | 633785.5 | 135932 | 137727 | 914283.5 | 0 | 0 | 0 | 0
[5 empty] | 2021-05-30 | 2021 | 20-21 | 0 | 0 | 0 | 0 | 633785.5 | 135932 | 137727 | 914283.5 | 0 | 0 | 0 | 0
[5 empty] | 2021-05-31 | 2021 | 20-21 | 0 | 0 | 0 | 0 | 633785.5 | 135932 | 137727 | 914283.5 | 0 | 0 | 0 | 0
[5 empty] | 2021-06-01 | 2021 | 20-21 | 0 | 0 | 0 | 0 | 633785.5 | 135932 | 137727 | 914283.5 | 0 | 0 | 0 | 0
[5 empty] | 2021-06-02 | 2021 | 20-21 | 0 | 0 | 0 | 0 | 633785.5 | 135932 | 137727 | 914283.5 | 0 | 0 | 0 | 0
[5 empty] | 2021-06-03 | 2021 | 20-21 | 0 | 0 | 0 | 0 | 633785.5 | 135932 | 137727 | 914283.5 | 0 | 0 | 0 | 0
[5 empty] | 2021-06-04 | 2021 | 20-21 | 0 | 0 | 0 | 0 | 633785.5 | 135932 | 137727 | 914283.5 | 0 | 0 | 0 | 0
[5 empty] | 2021-06-05 | 2021 | 20-21 | 0 | 0 | 0 | 0 | 633785.5 | 135932 | 137727 | 914283.5 | 0 | 0 | 0 | 0
[5 empty] | 2021-06-06 | 2021 | 20-21 | 0 | 0 | 0 | 0 | 633785.5 | 135932 | 137727 | 914283.5 | 0 | 0 | 0 | 0
[5 empty] | 2021-06-07 | 2021 | 20-21 | 0 | 0 | 0 | 0 | 633785.5 | 135932 | 137727 | 914283.5 | 0 | 0 | 0 | 0
[5 empty] | 2021-06-08 | 2021 | 20-21 | 0 | 0 | 0 | 0 | 633785.5 | 135932 | 137727 | 914283.5 | 0 | 0 | 0 | 0
[5 empty] | 2021-06-09 | 2021 | 20-21 | 0 | 0 | 0 | 0 | 633785.5 | 135932 | 137727 | 914283.5 | 0 | 0 | 0 | 0
[5 empty] | 2021-06-10 | 2021 | 20-21 | 0 | 0 | 0 | 0 | 633785.5 | 135932 | 137727 | 914283.5 | 0 | 0 | 0 | 0
[5 empty] | 2021-06-11 | 2021 | 20-21 | 0 | 0 | 0 | 0 | 633785.5 | 135932 | 137727 | 914283.5 | 0 | 0 | 0 | 0
[5 empty] | 2021-06-12 | 2021 | 20-21 | 0 | 0 | 0 | 0 | 633785.5 | 135932 | 137727 | 914283.5 | 0 | 0 | 0 | 0
[5 empty] | 2021-06-13 | 2021 | 20-21 | 0 | 0 | 0 | 0 | 633785.5 | 135932 | 137727 | 914283.5 | 0 | 0 | 0 | 0
[5 empty] | 2021-06-14 | 2021 | 20-21 | 0 | 0 | 0 | 0 | 633785.5 | 135932 | 137727 | 914283.5 | 0 | 0 | 0 | 0
[5 empty] | 2021-06-15 | 2021 | 20-21 | 0 | 0 | 0 | 0 | 633785.5 | 135932 | 137727 | 914283.5 | 0 | 0 | 0 | 0
[5 empty] | 2021-06-16 | 2021 | 20-21 | 0 | 0 | 0 | 0 | 633785.5 | 135932 | 137727 | 914283.5 | 0 | 0 | 0 | 0
[5 empty] | 2021-06-17 | 2021 | 20-21 | 0 | 0 | 0 | 0 | 633785.5 | 135932 | 137727 | 914283.5 | 0 | 0 | 0 | 0
[5 empty] | 2021-06-18 | 2021 | 20-21 | 0 | 0 | 0 | 0 | 633785.5 | 135932 | 137727 | 914283.5 | 0 | 0 | 0 | 0
[5 empty] | 2021-06-19 | 2021 | 20-21 | 0 | 0 | 0 | 0 | 633785.5 | 135932 | 137727 | 914283.5 | 0 | 0 | 0 | 0
[5 empty] | 2021-06-20 | 2021 | 20-21 | 0 | 0 | 0 | 0 | 633785.5 | 135932 | 137727 | 914283.5 | 0 | 0 | 0 | 0
[5 empty] | 2021-06-21 | 2021 | 20-21 | 0 | 0 | 0 | 0 | 633785.5 | 135932 | 137727 | 914283.5 | 0 | 0 | 0 | 0
[5 empty] | 2021-06-22 | 2021 | 20-21 | 0 | 0 | 0 | 0 | 633785.5 | 135932 | 137727 | 914283.5 | 0 | 0 | 0 | 0
[5 empty] | 2021-06-23 | 2021 | 20-21 | 0 | 0 | 0 | 0 | 633785.5 | 135932 | 137727 | 914283.5 | 0 | 0 | 0 | 0
[5 empty] | 2021-06-24 | 2021 | 20-21 | 0 | 0 | 0 | 0 | 633785.5 | 135932 | 137727 | 914283.5 | 0 | 0 | 0 | 0
[5 empty] | 2021-06-25 | 2021 | 20-21 | 0 | 0 | 0 | 0 | 633785.5 | 135932 | 137727 | 914283.5 | 0 | 0 | 0 | 0
[5 empty] | 2021-06-26 | 2021 | 20-21 | 0 | 0 | 0 | 0 | 633785.5 | 135932 | 137727 | 914283.5 | 0 | 0 | 0 | 0
[5 empty] | 2021-06-27 | 2021 | 20-21 | 0 | 0 | 0 | 0 | 633785.5 | 135932 | 137727 | 914283.5 | 0 | 0 | 0 | 0
[5 empty] | 2021-06-28 | 2021 | 20-21 | 0 | 0 | 0 | 0 | 633785.5 | 135932 | 137727 | 914283.5 | 0 | 0 | 0 | 0
[5 empty] | 2021-06-29 | 2021 | 20-21 | 0 | 0 | 0 | 0 | 633785.5 | 135932 | 137727 | 914283.5 | 0 | 0 | 0 | 0
[5 empty] | 2021-06-30 | 2021 | 20-21 | 0 | 0 | 0 | 0 | 633785.5 | 135932 | 137727 | 914283.5 | 0 | 0 | 0 | 0
[5 empty] | 2021-07-01 | 2022 | 21-22 | 0 | 0 | 0 | 0 | 637122.5 | 137471.5 | 137951 | 919368.5 | 0 | 0 | 0 | 0
[5 empty] | 2021-07-02 | 2022 | 21-22 | 0 | 0 | 0 | 0 | 637122.5 | 137471.5 | 137951 | 919368.5 | 0 | 0 | 0 | 0
[5 empty] | 2021-07-03 | 2022 | 21-22 | 0 | 0 | 0 | 0 | 637122.5 | 137471.5 | 137951 | 919368.5 | 0 | 0 | 0 | 0
[5 empty] | 2021-07-04 | 2022 | 21-22 | 0 | 0 | 0 | 0 | 637122.5 | 137471.5 | 137951 | 919368.5 | 0 | 0 | 0 | 0
[5 empty] | 2021-07-05 | 2022 | 21-22 | 0 | 0 | 0 | 0 | 637122.5 | 137471.5 | 137951 | 919368.5 | 0 | 0 | 0 | 0
[5 empty] | 2021-07-06 | 2022 | 21-22 | 0 | 0 | 0 | 0 | 637122.5 | 137471.5 | 137951 | 919368.5 | 0 | 0 | 0 | 0
[5 empty] | 2021-07-07 | 2022 | 21-22 | 0 | 0 | 0 | 0 | 637122.5 | 137471.5 | 137951 | 919368.5 | 0 | 0 | 0 | 0
[5 empty] | 2021-07-08 | 2022 | 21-22 | 0 | 0 | 0 | 0 | 637122.5 | 137471.5 | 137951 | 919368.5 | 0 | 0 | 0 | 0
[5 empty] | 2021-07-09 | 2022 | 21-22 | 0 | 0 | 0 | 0 | 637122.5 | 137471.5 | 137951 | 919368.5 | 0 | 0 | 0 | 0
[5 empty] | 2021-07-10 | 2022 | 21-22 | 0 | 0 | 0 | 0 | 637122.5 | 137471.5 | 137951 | 919368.5 | 0 | 0 | 0 | 0
[5 empty] | 2021-07-11 | 2022 | 21-22 | 0 | 0 | 0 | 0 | 637122.5 | 137471.5 | 137951 | 919368.5 | 0 | 0 | 0 | 0
[5 empty] | 2021-07-12 | 2022 | 21-22 | 0 | 0 | 0 | 0 | 637122.5 | 137471.5 | 137951 | 919368.5 | 0 | 0 | 0 | 0
[5 empty] | 2021-07-13 | 2022 | 21-22 | 0 | 0 | 0 | 0 | 637122.5 | 137471.5 | 137951 | 919368.5 | 0 | 0 | 0 | 0
[5 empty] | 2021-07-14 | 2022 | 21-22 | 0 | 0 | 0 | 0 | 637122.5 | 137471.5 | 137951 | 919368.5 | 0 | 0 | 0 | 0
[5 empty] | 2021-07-15 | 2022 | 21-22 | 0 | 0 | 0 | 0 | 637122.5 | 137471.5 | 137951 | 919368.5 | 0 | 0 | 0 | 0
[5 empty] | 2021-07-16 | 2022 |  | 0 | 0 | 0 | 0 | 637122.5 | 137471.5 | 137951 | 919368.5 | 0 | 0 | 0 | 0
[5 empty] | 2021-07-17 | 2022 | 21-22 | 0 | 0 | 0 | 0 | 637122.5 | 137471.5 | 137951 | 919368.5 | 0 | 0 | 0 | 0
[5 empty] | 2021-07-18 | 2022 | 21-22 | 0 | 0 | 0 | 0 | 637122.5 | 137471.5 | 137951 | 919368.5 | 0 | 0 | 0 | 0
[5 empty] | 2021-07-19 | 2022 | 21-22 | 0 | 0 | 0 | 0 | 637122.5 | 137471.5 | 137951 | 919368.5 | 0 | 0 | 0 | 0
[5 empty] | 2021-07-20 | 2022 | 21-22 | 0 | 0 | 0 | 0 | 637122.5 | 137471.5 | 137951 | 919368.5 | 0 | 0 | 0 | 0
[5 empty] | 2021-07-21 | 2022 | 21-22 | 0 | 0 | 0 | 0 | 637122.5 | 137471.5 | 137951 | 919368.5 | 0 | 0 | 0 | 0
[5 empty] | 2021-07-22 | 2022 | 21-22 | 0 | 0 | 0 | 0 | 637122.5 | 137471.5 | 137951 | 919368.5 | 0 | 0 | 0 | 0
[5 empty] | 2021-07-23 | 2022 | 21-22 | 0 | 0 | 0 | 0 | 637122.5 | 137471.5 | 137951 | 919368.5 | 0 | 0 | 0 | 0
[5 empty] | 2021-07-24 | 2022 |  | 0 | 0 | 0 | 0 | 637122.5 | 137471.5 | 137951 | 919368.5 | 0 | 0 | 0 | 0
[5 empty] | 2021-07-25 | 2022 | 21-22 | 0 | 0 | 0 | 0 | 637122.5 | 137471.5 | 137951 | 919368.5 | 0 | 0 | 0 | 0
[5 empty] | 2021-07-26 | 2022 | 21-22 | 0 | 0 | 0 | 0 | 637122.5 | 137471.5 | 137951 | 919368.5 | 0 | 0 | 0 | 0
[5 empty] | 2021-07-27 | 2022 | 21-22 | 0 | 0 | 0 | 0 | 637122.5 | 137471.5 | 137951 | 919368.5 | 0 | 0 | 0 | 0
[5 empty] | 2021-07-28 | 2022 | 21-22 | 0 | 0 | 0 | 0 | 637122.5 | 137471.5 | 137951 | 919368.5 | 0 | 0 | 0 | 0
[5 empty] | 2021-07-29 | 2022 | 21-22 | 0 | 0 | 0 | 0 | 637122.5 | 137471.5 | 137951 | 919368.5 | 0 | 0 | 0 | 0
[5 empty] | 2021-07-30 | 2022 | 21-22 | 0 | 0 | 0 | 0 | 637122.5 | 137471.5 | 137951 | 919368.5 | 0 | 0 | 0 | 0
[5 empty] | 2021-07-31 | 2022 | 21-22 | 0 | 0 | 0 | 0 | 637122.5 | 137471.5 | 137951 | 919368.5 | 0 | 0 | 0 | 0
[5 empty] | 2021-08-01 | 2022 | 21-22 | 0 | 0 | 0 | 0 | 637122.5 | 137471.5 | 137951 | 919368.5 | 0 | 0 | 0 | 0
[5 empty] | 2021-08-02 | 2022 | 21-22 | 0 | 0 | 0 | 0 | 637122.5 | 137471.5 | 137951 | 919368.5 | 0 | 0 | 0 | 0
[5 empty] | 2021-08-03 | 2022 | 21-22 | 0 | 0 | 0 | 0 | 637122.5 | 137471.5 | 137951 | 919368.5 | 0 | 0 | 0 | 0
[5 empty] | 2021-08-04 | 2022 | 21-22 | 0 | 0 | 0 | 0 | 637122.5 | 137471.5 | 137951 | 919368.5 | 0 | 0 | 0 | 0
[5 empty] | 2021-08-05 | 2022 | 21-22 | 0 | 0 | 0 | 0 | 637122.5 | 137471.5 | 137951 | 919368.5 | 0 | 0 | 0 | 0
[5 empty] | 2021-08-06 | 2022 | 21-22 | 0 | 0 | 0 | 0 | 637122.5 | 137471.5 | 137951 | 919368.5 | 0 | 0 | 0 | 0
[5 empty] | 2021-08-07 | 2022 | 21-22 | 0 | 0 | 0 | 0 | 637122.5 | 137471.5 | 137951 | 919368.5 | 0 | 0 | 0 | 0
[5 empty] | 2021-08-08 | 2022 | 21-22 | 0 | 0 | 0 | 0 | 637122.5 | 137471.5 | 137951 | 919368.5 | 0 | 0 | 0 | 0
[5 empty] | 2021-08-09 | 2022 | 21-22 | 0 | 0 | 0 | 0 | 637122.5 | 137471.5 | 137951 | 919368.5 | 0 | 0 | 0 | 0
[5 empty] | 2021-08-10 | 2022 | 21-22 | 0 | 0 | 0 | 0 | 637122.5 | 137471.5 | 137951 | 919368.5 | 0 | 0 | 0 | 0
[5 empty] | 2021-08-11 | 2022 | 21-22 | 0 | 0 | 0 | 0 | 637122.5 | 137471.5 | 137951 | 919368.5 | 0 | 0 | 0 | 0
[5 empty] | 2021-08-12 | 2022 | 21-22 | 0 | 0 | 0 | 0 | 637122.5 | 137471.5 | 137951 | 919368.5 | 0 | 0 | 0 | 0
[5 empty] | 2021-08-13 | 2022 | 21-22 | 0 | 0 | 0 | 0 | 637122.5 | 137471.5 | 137951 | 919368.5 | 0 | 0 | 0 | 0
[5 empty] | 2021-08-14 | 2022 | 21-22 | 0 | 0 | 0 | 0 | 637122.5 | 137471.5 | 137951 | 919368.5 | 0 | 0 | 0 | 0
[5 empty] | 2021-08-15 | 2022 | 21-22 | 0 | 0 | 0 | 0 | 637122.5 | 137471.5 | 137951 | 919368.5 | 0 | 0 | 0 | 0
[5 empty] | 2021-08-16 | 2022 | 21-22 | 0 | 0 | 0 | 0 | 637122.5 | 137471.5 | 137951 | 919368.5 | 0 | 0 | 0 | 0
[5 empty] | 2021-08-17 | 2022 | 21-22 | 0 | 0 | 0 | 0 | 637122.5 | 137471.5 | 137951 | 919368.5 | 0 | 0 | 0 | 0
[5 empty] | 2021-08-18 | 2022 | 21-22 | 0 | 0 | 0 | 0 | 637122.5 | 137471.5 | 137951 | 919368.5 | 0 | 0 | 0 | 0
[5 empty] | 2021-08-19 | 2022 | 21-22 | 0 | 0 | 0 | 0 | 637122.5 | 137471.5 | 137951 | 919368.5 | 0 | 0 | 0 | 0
[5 empty] | 2021-08-20 | 2022 | 21-22 | 0 | 0 | 0 | 0 | 637122.5 | 137471.5 | 137951 | 919368.5 | 0 | 0 | 0 | 0
[5 empty] | 2021-08-21 | 2022 | 21-22 | 0 | 0 | 0 | 0 | 637122.5 | 137471.5 | 137951 | 919368.5 | 0 | 0 | 0 | 0
[5 empty] | 2021-08-22 | 2022 | 21-22 | 0 | 0 | 0 | 0 | 637122.5 | 137471.5 | 137951 | 919368.5 | 0 | 0 | 0 | 0
[5 empty] | 2021-08-23 | 2022 | 21-22 | 0 | 0 | 0 | 0 | 637122.5 | 137471.5 | 137951 | 919368.5 | 0 | 0 | 0 | 0
[5 empty] | 2021-08-24 | 2022 | 21-22 | 0 | 0 | 0 | 0 | 637122.5 | 137471.5 | 137951 | 919368.5 | 0 | 0 | 0 | 0
[5 empty] | 2021-08-25 | 2022 | 21-22 | 0 | 0 | 0 | 0 | 637122.5 | 137471.5 | 137951 | 919368.5 | 0 | 0 | 0 | 0
[5 empty] | 2021-08-26 | 2022 | 21-22 | 0 | 0 | 0 | 0 | 637122.5 | 137471.5 | 137951 | 919368.5 | 0 | 0 | 0 | 0
[5 empty] | 2021-08-27 | 2022 | 21-22 | 0 | 0 | 0 | 0 | 637122.5 | 137471.5 | 137951 | 919368.5 | 0 | 0 | 0 | 0
[5 empty] | 2021-08-28 | 2022 | 21-22 | 0 | 0 | 0 | 0 | 637122.5 | 137471.5 | 137951 | 919368.5 | 0 | 0 | 0 | 0
[5 empty] | 2021-08-29 | 2022 | 21-22 | 0 | 0 | 0 | 0 | 637122.5 | 137471.5 | 137951 | 919368.5 | 0 | 0 | 0 | 0
[5 empty] | 2021-08-30 | 2022 | 21-22 | 0 | 0 | 0 | 0 | 637122.5 | 137471.5 | 137951 | 919368.5 | 0 | 0 | 0 | 0
[5 empty] | 2021-08-31 | 2022 | 21-22 | 0 | 0 | 0 | 0 | 637122.5 | 137471.5 | 137951 | 919368.5 | 0 | 0 | 0 | 0
[5 empty] | 2021-09-01 | 2022 | 21-22 | 0 | 0 | 0 | 0 | 637122.5 | 137471.5 | 137951 | 919368.5 | 0 | 0 | 0 | 0
[5 empty] | 2021-09-02 | 2022 | 21-22 | 0 | 0 | 0 | 0 | 637122.5 | 137471.5 | 137951 | 919368.5 | 0 | 0 | 0 | 0
[5 empty] | 2021-09-03 | 2022 | 21-22 | 0 | 0 | 0 | 0 | 637122.5 | 137471.5 | 137951 | 919368.5 | 0 | 0 | 0 | 0
[5 empty] | 2021-09-04 | 2022 | 21-22 | 0 | 0 | 0 | 0 | 637122.5 | 137471.5 | 137951 | 919368.5 | 0 | 0 | 0 | 0
[5 empty] | 2021-09-05 | 2022 | 21-22 | 0 | 0 | 0 | 0 | 637122.5 | 137471.5 | 137951 | 919368.5 | 0 | 0 | 0 | 0
[5 empty] | 2021-09-06 | 2022 | 21-22 | 0 | 0 | 0 | 0 | 637122.5 | 137471.5 | 137951 | 919368.5 | 0 | 0 | 0 | 0
[5 empty] | 2021-09-07 | 2022 | 21-22 | 0 | 0 | 0 | 0 | 637122.5 | 137471.5 | 137951 | 919368.5 | 0 | 0 | 0 | 0
[5 empty] | 2021-09-08 | 2022 | 21-22 | 0 | 0 | 0 | 0 | 637122.5 | 137471.5 | 137951 | 919368.5 | 0 | 0 | 0 | 0
[5 empty] | 2021-09-09 | 2022 | 21-22 | 0 | 0 | 0 | 0 | 637122.5 | 137471.5 | 137951 | 919368.5 | 0 | 0 | 0 | 0
[5 empty] | 2021-09-10 | 2022 | 21-22 | 0 | 0 | 0 | 0 | 637122.5 | 137471.5 | 137951 | 919368.5 | 0 | 0 | 0 | 0
[5 empty] | 2021-09-11 | 2022 | 21-22 | 0 | 0 | 0 | 0 | 637122.5 | 137471.5 | 137951 | 919368.5 | 0 | 0 | 0 | 0
[5 empty] | 2021-09-12 | 2022 | 21-22 | 0 | 0 | 0 | 0 | 637122.5 | 137471.5 | 137951 | 919368.5 | 0 | 0 | 0 | 0
[5 empty] | 2021-09-13 | 2022 | 21-22 | 0 | 0 | 0 | 0 | 637122.5 | 137471.5 | 137951 | 919368.5 | 0 | 0 | 0 | 0
[5 empty] | 2021-09-14 | 2022 | 21-22 | 0 | 0 | 0 | 0 | 637122.5 | 137471.5 | 137951 | 919368.5 | 0 | 0 | 0 | 0
[5 empty] | 2021-09-15 | 2022 | 21-22 | 0 | 0 | 0 | 0 | 637122.5 | 137471.5 | 137951 | 919368.5 | 0 | 0 | 0 | 0
[5 empty] | 2021-09-16 | 2022 | 21-22 | 0 | 0 | 0 | 0 | 637122.5 | 137471.5 | 137951 | 919368.5 | 0 | 0 | 0 | 0
[5 empty] | 2021-09-17 | 2022 | 21-22 | 0 | 0 | 0 | 0 | 637122.5 | 137471.5 | 137951 | 919368.5 | 0 | 0 | 0 | 0
[5 empty] | 2021-09-18 | 2022 | 21-22 | 0 | 0 | 0 | 0 | 637122.5 | 137471.5 | 137951 | 919368.5 | 0 | 0 | 0 | 0
[5 empty] | 2021-09-19 | 2022 | 21-22 | 0 | 0 | 0 | 0 | 637122.5 | 137471.5 | 137951 | 919368.5 | 0 | 0 | 0 | 0
[5 empty] | 2021-09-20 | 2022 | 21-22 | 0 | 0 | 0 | 0 | 637122.5 | 137471.5 | 137951 | 919368.5 | 0 | 0 | 0 | 0
[5 empty] | 2021-09-21 | 2022 | 21-22 | 0 | 0 | 0 | 0 | 637122.5 | 137471.5 | 137951 | 919368.5 | 0 | 0 | 0 | 0
[5 empty] | 2021-09-22 | 2022 | 21-22 | 0 | 0 | 0 | 0 | 637122.5 | 137471.5 | 137951 | 919368.5 | 0 | 0 | 0 | 0
[5 empty] | 2021-09-23 | 2022 | 21-22 | 0 | 0 | 0 | 0 | 637122.5 | 137471.5 | 137951 | 919368.5 | 0 | 0 | 0 | 0
[5 empty] | 2021-09-24 | 2022 | 21-22 | 0 | 0 | 0 | 0 | 637122.5 | 137471.5 | 137951 | 919368.5 | 0 | 0 | 0 | 0
[5 empty] | 2021-09-25 | 2022 | 21-22 | 0 | 0 | 0 | 0 | 637122.5 | 137471.5 | 137951 | 919368.5 | 0 | 0 | 0 | 0
[5 empty] | 2021-09-26 | 2022 | 21-22 | 0 | 0 | 0 | 0 | 637122.5 | 137471.5 | 137951 | 919368.5 | 0 | 0 | 0 | 0
[5 empty] | 2021-09-27 | 2022 | 21-22 | 0 | 0 | 0 | 0 | 637122.5 | 137471.5 | 137951 | 919368.5 | 0 | 0 | 0 | 0
[5 empty] | 2021-09-28 | 2022 | 21-22 | 0 | 0 | 0 | 0 | 637122.5 | 137471.5 | 137951 | 919368.5 | 0 | 0 | 0 | 0
[5 empty] | 2021-09-29 | 2022 | 21-22 | 0 | 0 | 0 | 0 | 637122.5 | 137471.5 | 137951 | 919368.5 | 0 | 0 | 0 | 0
[5 empty] | 2021-09-30 | 2022 | 21-22 | 0 | 0 | 0 | 0 | 637122.5 | 137471.5 | 137951 | 919368.5 | 0 | 0 | 0 | 0
[5 empty] | 2021-10-01 | 2022 | 21-22 | 0 | 0 | 0 | 0 | 637122.5 | 137471.5 | 137951 | 919368.5 | 0 | 0 | 0 | 0
[5 empty] | 2021-10-02 | 2022 | 21-22 | 0 | 0 | 0 | 0 | 637122.5 | 137471.5 | 137951 | 919368.5 | 0 | 0 | 0 | 0
[5 empty] | 2021-10-03 | 2022 | 21-22 | 0 | 0 | 0 | 0 | 637122.5 | 137471.5 | 137951 | 919368.5 | 0 | 0 | 0 | 0
[5 empty] | 2021-10-04 | 2022 | 21-22 | 0 | 0 | 0 | 0 | 637122.5 | 137471.5 | 137951 | 919368.5 | 0 | 0 | 0 | 0
[5 empty] | 2021-10-05 | 2022 | 21-22 | 0 | 0 | 0 | 0 | 637122.5 | 137471.5 | 137951 | 919368.5 | 0 | 0 | 0 | 0
[5 empty] | 2021-10-06 | 2022 | 21-22 | 0 | 0 | 0 | 0 | 637122.5 | 137471.5 | 137951 | 919368.5 | 0 | 0 | 0 | 0
[5 empty] | 2021-10-07 | 2022 | 21-22 | 0 | 0 | 0 | 0 | 637122.5 | 137471.5 | 137951 | 919368.5 | 0 | 0 | 0 | 0
[5 empty] | 2021-10-08 | 2022 | 21-22 | 0 | 0 | 0 | 0 | 637122.5 | 137471.5 | 137951 | 919368.5 | 0 | 0 | 0 | 0
[5 empty] | 2021-10-09 | 2022 | 21-22 | 0 | 0 | 0 | 0 | 637122.5 | 137471.5 | 137951 | 919368.5 | 0 | 0 | 0 | 0
[5 empty] | 2021-10-10 | 2022 | 21-22 | 0 | 0 | 0 | 0 | 637122.5 | 137471.5 | 137951 | 919368.5 | 0 | 0 | 0 | 0
[5 empty] | 2021-10-11 | 2022 | 21-22 | 0 | 0 | 0 | 0 | 637122.5 | 137471.5 | 137951 | 919368.5 | 0 | 0 | 0 | 0
[5 empty] | 2021-10-12 | 2022 | 21-22 | 0 | 0 | 0 | 0 | 637122.5 | 137471.5 | 137951 | 919368.5 | 0 | 0 | 0 | 0
[5 empty] | 2021-10-13 | 2022 | 21-22 | 0 | 0 | 0 | 0 | 637122.5 | 137471.5 | 137951 | 919368.5 | 0 | 0 | 0 | 0
[5 empty] | 2021-10-14 | 2022 | 21-22 | 0 | 0 | 0 | 0 | 637122.5 | 137471.5 | 137951 | 919368.5 | 0 | 0 | 0 | 0
[5 empty] | 2021-10-15 | 2022 | 21-22 | 0 | 0 | 0 | 0 | 637122.5 | 137471.5 | 137951 | 919368.5 | 0 | 0 | 0 | 0
[5 empty] | 2021-10-16 | 2022 | 21-22 | 0 | 0 | 0 | 0 | 637122.5 | 137471.5 | 137951 | 919368.5 | 0 | 0 | 0 | 0
[5 empty] | 2021-10-17 | 2022 | 21-22 | 0 | 0 | 0 | 0 | 637122.5 | 137471.5 | 137951 | 919368.5 | 0 | 0 | 0 | 0
[5 empty] | 2021-10-18 | 2022 | 21-22 | 0 | 0 | 0 | 0 | 637122.5 | 137471.5 | 137951 | 919368.5 | 0 | 0 | 0 | 0
[5 empty] | 2021-10-19 | 2022 | 21-22 | 0 | 0 | 0 | 0 | 637122.5 | 137471.5 | 137951 | 919368.5 | 0 | 0 | 0 | 0
[5 empty] | 2021-10-20 | 2022 | 21-22 | 0 | 0 | 0 | 0 | 637122.5 | 137471.5 | 137951 | 919368.5 | 0 | 0 | 0 | 0
[5 empty] | 2021-10-21 | 2022 | 21-22 | 0 | 0 | 0 | 0 | 637122.5 | 137471.5 | 137951 | 919368.5 | 0 | 0 | 0 | 0
[5 empty] | 2021-10-22 | 2022 | 21-22 | 0 | 0 | 0 | 0 | 637122.5 | 137471.5 | 137951 | 919368.5 | 0 | 0 | 0 | 0
[5 empty] | 2021-10-23 | 2022 | 21-22 | 0 | 0 | 0 | 0 | 637122.5 | 137471.5 | 137951 | 919368.5 | 0 | 0 | 0 | 0
[5 empty] | 2021-10-24 | 2022 | 21-22 | 0 | 0 | 0 | 0 | 637122.5 | 137471.5 | 137951 | 919368.5 | 0 | 0 | 0 | 0
[5 empty] | 2021-10-25 | 2022 | 21-22 | 0 | 0 | 0 | 0 | 637122.5 | 137471.5 | 137951 | 919368.5 | 0 | 0 | 0 | 0
[5 empty] | 2021-10-26 | 2022 | 21-22 | 0 | 0 | 0 | 0 | 637122.5 | 137471.5 | 137951 | 919368.5 | 0 | 0 | 0 | 0
[5 empty] | 2021-10-27 | 2022 | 21-22 | 0 | 0 | 0 | 0 | 637122.5 | 137471.5 | 137951 | 919368.5 | 0 | 0 | 0 | 0
[5 empty] | 2021-10-28 | 2022 |  | 0 | 0 | 0 | 0 | 637122.5 | 137471.5 | 137951 | 919368.5 | 0 | 0 | 0 | 0
[5 empty] | 2021-10-29 | 2022 | 21-22 | 0 | 0 | 0 | 0 | 637122.5 | 137471.5 | 137951 | 919368.5 | 0 | 0 | 0 | 0
[5 empty] | 2021-10-30 | 2022 | 21-22 | 0 | 0 | 0 | 0 | 637122.5 | 137471.5 | 137951 | 919368.5 | 0 | 0 | 0 | 0
[5 empty] | 2021-10-31 | 2022 | 21-22 | 0 | 0 | 0 | 0 | 637122.5 | 137471.5 | 137951 | 919368.5 | 0 | 0 | 0 | 0
[5 empty] | 2021-11-01 | 2022 | 21-22 | 0 | 0 | 0 | 0 | 637122.5 | 137471.5 | 137951 | 919368.5 | 0 | 0 | 0 | 0
[5 empty] | 2021-11-02 | 2022 | 21-22 | 0 | 0 | 0 | 0 | 637122.5 | 137471.5 | 137951 | 919368.5 | 0 | 0 | 0 | 0
[5 empty] | 2021-11-03 | 2022 | 21-22 | 0 | 0 | 0 | 0 | 637122.5 | 137471.5 | 137951 | 919368.5 | 0 | 0 | 0 | 0
[5 empty] | 2021-11-04 | 2022 | 21-22 | 0 | 0 | 0 | 0 | 637122.5 | 137471.5 | 137951 | 919368.5 | 0 | 0 | 0 | 0
[5 empty] | 2021-11-05 | 2022 | 21-22 | 0 | 0 | 0 | 0 | 637122.5 | 137471.5 | 137951 | 919368.5 | 0 | 0 | 0 | 0
[5 empty] | 2021-11-06 | 2022 |  | 0 | 0 | 0 | 0 | 637122.5 | 137471.5 | 137951 | 919368.5 | 0 | 0 | 0 | 0
[5 empty] | 2021-11-07 | 2022 | 21-22 | 0 | 0 | 0 | 0 | 637122.5 | 137471.5 | 137951 | 919368.5 | 0 | 0 | 0 | 0
[5 empty] | 2021-11-08 | 2022 | 21-22 | 0 | 0 | 0 | 0 | 637122.5 | 137471.5 | 137951 | 919368.5 | 0 | 0 | 0 | 0
[5 empty] | 2021-11-09 | 2022 | 21-22 | 0 | 0 | 0 | 0 | 637122.5 | 137471.5 | 137951 | 919368.5 | 0 | 0 | 0 | 0
[5 empty] | 2021-11-10 | 2022 | 21-22 | 0 | 0 | 0 | 0 | 637122.5 | 137471.5 | 137951 | 919368.5 | 0 | 0 | 0 | 0
[5 empty] | 2021-11-11 | 2022 | 21-22 | 0 | 0 | 0 | 0 | 637122.5 | 137471.5 | 137951 | 919368.5 | 0 | 0 | 0 | 0
[5 empty] | 2021-11-12 | 2022 | 21-22 | 0 | 0 | 0 | 0 | 637122.5 | 137471.5 | 137951 | 919368.5 | 0 | 0 | 0 | 0
[5 empty] | 2021-11-13 | 2022 | 21-22 | 0 | 0 | 0 | 0 | 637122.5 | 137471.5 | 137951 | 919368.5 | 0 | 0 | 0 | 0
[5 empty] | 2021-11-14 | 2022 | 21-22 | 0 | 0 | 0 | 0 | 637122.5 | 137471.5 | 137951 | 919368.5 | 0 | 0 | 0 | 0
[5 empty] | 2021-11-15 | 2022 | 21-22 | 0 | 0 | 0 | 0 | 637122.5 | 137471.5 | 137951 | 919368.5 | 0 | 0 | 0 | 0
[5 empty] | 2021-11-16 | 2022 | 21-22 | 0 | 0 | 0 | 0 | 637122.5 | 137471.5 | 137951 | 919368.5 | 0 | 0 | 0 | 0
[5 empty] | 2021-11-17 | 2022 | 21-22 | 0 | 0 | 0 | 0 | 637122.5 | 137471.5 | 137951 | 919368.5 | 0 | 0 | 0 | 0
[5 empty] | 2021-11-18 | 2022 | 21-22 | 0 | 0 | 0 | 0 | 637122.5 | 137471.5 | 137951 | 919368.5 | 0 | 0 | 0 | 0
[5 empty] | 2021-11-19 | 2022 | 21-22 | 0 | 0 | 0 | 0 | 637122.5 | 137471.5 | 137951 | 919368.5 | 0 | 0 | 0 | 0
[5 empty] | 2021-11-20 | 2022 | 21-22 | 0 | 0 | 0 | 0 | 637122.5 | 137471.5 | 137951 | 919368.5 | 0 | 0 | 0 | 0
[5 empty] | 2021-11-21 | 2022 | 21-22 | 0 | 0 | 0 | 0 | 637122.5 | 137471.5 | 137951 | 919368.5 | 0 | 0 | 0 | 0
[5 empty] | 2021-11-22 | 2022 | 21-22 | 0 | 0 | 0 | 0 | 637122.5 | 137471.5 | 137951 | 919368.5 | 0 | 0 | 0 | 0
[5 empty] | 2021-11-23 | 2022 | 21-22 | 0 | 0 | 0 | 0 | 637122.5 | 137471.5 | 137951 | 919368.5 | 0 | 0 | 0 | 0
[5 empty] | 2021-11-24 | 2022 | 21-22 | 0 | 0 | 0 | 0 | 637122.5 | 137471.5 | 137951 | 919368.5 | 0 | 0 | 0 | 0
[5 empty] | 2021-11-25 | 2022 | 21-22 | 0 | 0 | 0 | 0 | 637122.5 | 137471.5 | 137951 | 919368.5 | 0 | 0 | 0 | 0
[5 empty] | 2021-11-26 | 2022 | 21-22 | 0 | 0 | 0 | 0 | 637122.5 | 137471.5 | 137951 | 919368.5 | 0 | 0 | 0 | 0
[5 empty] | 2021-11-27 | 2022 | 21-22 | 0 | 0 | 0 | 0 | 637122.5 | 137471.5 | 137951 | 919368.5 | 0 | 0 | 0 | 0
[5 empty] | 2021-11-28 | 2022 | 21-22 | 0 | 0 | 0 | 0 | 637122.5 | 137471.5 | 137951 | 919368.5 | 0 | 0 | 0 | 0
[5 empty] | 2021-11-29 | 2022 | 21-22 | 0 | 0 | 0 | 0 | 637122.5 | 137471.5 | 137951 | 919368.5 | 0 | 0 | 0 | 0
[5 empty] | 2021-11-30 | 2022 | 21-22 | 0 | 0 | 0 | 0 | 637122.5 | 137471.5 | 137951 | 919368.5 | 0 | 0 | 0 | 0
[5 empty] | 2021-12-01 | 2022 | 21-22 | 0 | 0 | 0 | 0 | 637122.5 | 137471.5 | 137951 | 919368.5 | 0 | 0 | 0 | 0
[5 empty] | 2021-12-02 | 2022 | 21-22 | 0 | 0 | 0 | 0 | 637122.5 | 137471.5 | 137951 | 919368.5 | 0 | 0 | 0 | 0
[5 empty] | 2021-12-03 | 2022 | 21-22 | 0 | 0 | 0 | 0 | 637122.5 | 137471.5 | 137951 | 919368.5 | 0 | 0 | 0 | 0
[5 empty] | 2021-12-04 | 2022 | 21-22 | 0 | 0 | 0 | 0 | 637122.5 | 137471.5 | 137951 | 919368.5 | 0 | 0 | 0 | 0
[5 empty] | 2021-12-05 | 2022 | 21-22 | 0 | 0 | 0 | 0 | 637122.5 | 137471.5 | 137951 | 919368.5 | 0 | 0 | 0 | 0
[5 empty] | 2021-12-06 | 2022 | 21-22 | 0 | 0 | 0 | 0 | 637122.5 | 137471.5 | 137951 | 919368.5 | 0 | 0 | 0 | 0
[5 empty] | 2021-12-07 | 2022 | 21-22 | 0 | 0 | 0 | 0 | 637122.5 | 137471.5 | 137951 | 919368.5 | 0 | 0 | 0 | 0
[5 empty] | 2021-12-08 | 2022 | 21-22 | 0 | 0 | 0 | 0 | 637122.5 | 137471.5 | 137951 | 919368.5 | 0 | 0 | 0 | 0
[5 empty] | 2021-12-09 | 2022 | 21-22 | 0 | 0 | 0 | 0 | 637122.5 | 137471.5 | 137951 | 919368.5 | 0 | 0 | 0 | 0
[5 empty] | 2021-12-10 | 2022 | 21-22 | 0 | 0 | 0 | 0 | 637122.5 | 137471.5 | 137951 | 919368.5 | 0 | 0 | 0 | 0
[5 empty] | 2021-12-11 | 2022 | 21-22 | 0 | 0 | 0 | 0 | 637122.5 | 137471.5 | 137951 | 919368.5 | 0 | 0 | 0 | 0
[5 empty] | 2021-12-12 | 2022 | 21-22 | 0 | 0 | 0 | 0 | 637122.5 | 137471.5 | 137951 | 919368.5 | 0 | 0 | 0 | 0
[5 empty] | 2021-12-13 | 2022 | 21-22 | 0 | 0 | 0 | 0 | 637122.5 | 137471.5 | 137951 | 919368.5 | 0 | 0 | 0 | 0
[5 empty] | 2021-12-14 | 2022 | 21-22 | 0 | 0 | 0 | 0 | 637122.5 | 137471.5 | 137951 | 919368.5 | 0 | 0 | 0 | 0
[5 empty] | 2021-12-15 | 2022 | 21-22 | 0 | 0 | 0 | 0 | 637122.5 | 137471.5 | 137951 | 919368.5 | 0 | 0 | 0 | 0
[5 empty] | 2021-12-16 | 2022 | 21-22 | 0 | 0 | 0 | 0 | 637122.5 | 137471.5 | 137951 | 919368.5 | 0 | 0 | 0 | 0
[5 empty] | 2021-12-17 | 2022 | 21-22 | 0 | 0 | 0 | 0 | 637122.5 | 137471.5 | 137951 | 919368.5 | 0 | 0 | 0 | 0
[5 empty] | 2021-12-18 | 2022 | 21-22 | 0 | 0 | 0 | 0 | 637122.5 | 137471.5 | 137951 | 919368.5 | 0 | 0 | 0 | 0
[5 empty] | 2021-12-19 | 2022 | 21-22 | 0 | 0 | 0 | 0 | 637122.5 | 137471.5 | 137951 | 919368.5 | 0 | 0 | 0 | 0
[5 empty] | 2021-12-20 | 2022 | 21-22 | 0 | 0 | 0 | 0 | 637122.5 | 137471.5 | 137951 | 919368.5 | 0 | 0 | 0 | 0
[5 empty] | 2021-12-21 | 2022 | 21-22 | 0 | 0 | 0 | 0 | 637122.5 | 137471.5 | 137951 | 919368.5 | 0 | 0 | 0 | 0
[5 empty] | 2021-12-22 | 2022 | 21-22 | 0 | 0 | 0 | 0 | 637122.5 | 137471.5 | 137951 | 919368.5 | 0 | 0 | 0 | 0
[5 empty] | 2021-12-23 | 2022 | 21-22 | 0 | 0 | 0 | 0 | 637122.5 | 137471.5 | 137951 | 919368.5 | 0 | 0 | 0 | 0
[5 empty] | 2021-12-24 | 2022 | 21-22 | 0 | 0 | 0 | 0 | 637122.5 | 137471.5 | 137951 | 919368.5 | 0 | 0 | 0 | 0
[5 empty] | 2021-12-25 | 2022 | 21-22 | 0 | 0 | 0 | 0 | 637122.5 | 137471.5 | 137951 | 919368.5 | 0 | 0 | 0 | 0
[5 empty] | 2021-12-26 | 2022 | 21-22 | 0 | 0 | 0 | 0 | 637122.5 | 137471.5 | 137951 | 919368.5 | 0 | 0 | 0 | 0
[5 empty] | 2021-12-27 | 2022 | 21-22 | 0 | 0 | 0 | 0 | 637122.5 | 137471.5 | 137951 | 919368.5 | 0 | 0 | 0 | 0
[5 empty] | 2021-12-28 | 2022 | 21-22 | 0 | 0 | 0 | 0 | 637122.5 | 137471.5 | 137951 | 919368.5 | 0 | 0 | 0 | 0
[5 empty] | 2021-12-29 | 2022 | 21-22 | 0 | 0 | 0 | 0 | 637122.5 | 137471.5 | 137951 | 919368.5 | 0 | 0 | 0 | 0
[5 empty] | 2021-12-30 | 2022 | 21-22 | 0 | 0 | 0 | 0 | 637122.5 | 137471.5 | 137951 | 919368.5 | 0 | 0 | 0 | 0
[5 empty] | 2021-12-31 | 2022 | 21-22 | 0 | 0 | 0 | 0 | 637122.5 | 137471.5 | 137951 | 919368.5 | 0 | 0 | 0 | 0
[5 empty] | 2022-01-01 | 2022 | 21-22 | 0 | 0 | 0 | 0 | 637122.5 | 137471.5 | 137951 | 919368.5 | 0 | 0 | 0 | 0
[5 empty] | 2022-01-02 | 2022 | 21-22 | 0 | 0 | 0 | 0 | 637122.5 | 137471.5 | 137951 | 919368.5 | 0 | 0 | 0 | 0
[5 empty] | 2022-01-03 | 2022 | 21-22 | 0 | 0 | 0 | 0 | 637122.5 | 137471.5 | 137951 | 919368.5 | 0 | 0 | 0 | 0
[5 empty] | 2022-01-04 | 2022 | 21-22 | 0 | 0 | 0 | 0 | 637122.5 | 137471.5 | 137951 | 919368.5 | 0 | 0 | 0 | 0
[5 empty] | 2022-01-05 | 2022 | 21-22 | 0 | 0 | 0 | 0 | 637122.5 | 137471.5 | 137951 | 919368.5 | 0 | 0 | 0 | 0
[5 empty] | 2022-01-06 | 2022 | 21-22 | 0 | 0 | 0 | 0 | 637122.5 | 137471.5 | 137951 | 919368.5 | 0 | 0 | 0 | 0
[5 empty] | 2022-01-07 | 2022 | 21-22 | 0 | 0 | 0 | 0 | 637122.5 | 137471.5 | 137951 | 919368.5 | 0 | 0 | 0 | 0
[5 empty] | 2022-01-08 | 2022 | 21-22 | 0 | 0 | 0 | 0 | 637122.5 | 137471.5 | 137951 | 919368.5 | 0 | 0 | 0 | 0
[5 empty] | 2022-01-09 | 2022 | 21-22 | 0 | 0 | 0 | 0 | 637122.5 | 137471.5 | 137951 | 919368.5 | 0 | 0 | 0 | 0
[5 empty] | 2022-01-10 | 2022 | 21-22 | 0 | 0 | 0 | 0 | 637122.5 | 137471.5 | 137951 | 919368.5 | 0 | 0 | 0 | 0
[5 empty] | 2022-01-11 | 2022 | 21-22 | 0 | 0 | 0 | 0 | 637122.5 | 137471.5 | 137951 | 919368.5 | 0 | 0 | 0 | 0
[5 empty] | 2022-01-12 | 2022 | 21-22 | 0 | 0 | 0 | 0 | 637122.5 | 137471.5 | 137951 | 919368.5 | 0 | 0 | 0 | 0
[5 empty] | 2022-01-13 | 2022 | 21-22 | 0 | 0 | 0 | 0 | 637122.5 | 137471.5 | 137951 | 919368.5 | 0 | 0 | 0 | 0
[5 empty] | 2022-01-14 | 2022 | 21-22 | 0 | 0 | 0 | 0 | 637122.5 | 137471.5 | 137951 | 919368.5 | 0 | 0 | 0 | 0
[5 empty] | 2022-01-15 | 2022 | 21-22 | 0 | 0 | 0 | 0 | 637122.5 | 137471.5 | 137951 | 919368.5 | 0 | 0 | 0 | 0
[5 empty] | 2022-01-16 | 2022 | 21-22 | 0 | 0 | 0 | 0 | 637122.5 | 137471.5 | 137951 | 919368.5 | 0 | 0 | 0 | 0
[5 empty] | 2022-01-17 | 2022 | 21-22 | 0 | 0 | 0 | 0 | 637122.5 | 137471.5 | 137951 | 919368.5 | 0 | 0 | 0 | 0
[5 empty] | 2022-01-18 | 2022 | 21-22 | 0 | 0 | 0 | 0 | 637122.5 | 137471.5 | 137951 | 919368.5 | 0 | 0 | 0 | 0
[5 empty] | 2022-01-19 | 2022 | 21-22 | 0 | 0 | 0 | 0 | 637122.5 | 137471.5 | 137951 | 919368.5 | 0 | 0 | 0 | 0
[5 empty] | 2022-01-20 | 2022 | 21-22 | 0 | 0 | 0 | 0 | 637122.5 | 137471.5 | 137951 | 919368.5 | 0 | 0 | 0 | 0
[5 empty] | 2022-01-21 | 2022 | 21-22 | 0 | 0 | 0 | 0 | 637122.5 | 137471.5 | 137951 | 919368.5 | 0 | 0 | 0 | 0
[5 empty] | 2022-01-22 | 2022 | 21-22 | 0 | 0 | 0 | 0 | 637122.5 | 137471.5 | 137951 | 919368.5 | 0 | 0 | 0 | 0
[5 empty] | 2022-01-23 | 2022 | 21-22 | 0 | 0 | 0 | 0 | 637122.5 | 137471.5 | 137951 | 919368.5 | 0 | 0 | 0 | 0
[5 empty] | 2022-01-24 | 2022 | 21-22 | 0 | 0 | 0 | 0 | 637122.5 | 137471.5 | 137951 | 919368.5 | 0 | 0 | 0 | 0
[5 empty] | 2022-01-25 | 2022 | 21-22 | 0 | 0 | 0 | 0 | 637122.5 | 137471.5 | 137951 | 919368.5 | 0 | 0 | 0 | 0
[5 empty] | 2022-01-26 | 2022 |  | 0 | 0 | 0 | 0 | 637122.5 | 137471.5 | 137951 | 919368.5 | 0 | 0 | 0 | 0
[5 empty] | 2022-01-27 | 2022 | 21-22 | 0 | 0 | 0 | 0 | 637122.5 | 137471.5 | 137951 | 919368.5 | 0 | 0 | 0 | 0
[5 empty] | 2022-01-28 | 2022 | 21-22 | 0 | 0 | 0 | 0 | 637122.5 | 137471.5 | 137951 | 919368.5 | 0 | 0 | 0 | 0
[5 empty] | 2022-01-29 | 2022 | 21-22 | 0 | 0 | 0 | 0 | 637122.5 | 137471.5 | 137951 | 919368.5 | 0 | 0 | 0 | 0
[5 empty] | 2022-01-30 | 2022 | 21-22 | 0 | 0 | 0 | 0 | 637122.5 | 137471.5 | 137951 | 919368.5 | 0 | 0 | 0 | 0
[5 empty] | 2022-01-31 | 2022 | 21-22 | 0 | 0 | 0 | 0 | 637122.5 | 137471.5 | 137951 | 919368.5 | 0 | 0 | 0 | 0
[5 empty] | 2022-02-01 | 2022 | 21-22 | 0 | 0 | 0 | 0 | 637122.5 | 137471.5 | 137951 | 919368.5 | 0 | 0 | 0 | 0
[5 empty] | 2022-02-02 | 2022 | 21-22 | 0 | 0 | 0 | 0 | 637122.5 | 137471.5 | 137951 | 919368.5 | 0 | 0 | 0 | 0
[5 empty] | 2022-02-03 | 2022 | 21-22 | 0 | 0 | 0 | 0 | 637122.5 | 137471.5 | 137951 | 919368.5 | 0 | 0 | 0 | 0
[5 empty] | 2022-02-04 | 2022 | 21-22 | 0 | 0 | 0 | 0 | 637122.5 | 137471.5 | 137951 | 919368.5 | 0 | 0 | 0 | 0
[5 empty] | 2022-02-05 | 2022 | 21-22 | 0 | 0 | 0 | 0 | 637122.5 | 137471.5 | 137951 | 919368.5 | 0 | 0 | 0 | 0
[5 empty] | 2022-02-06 | 2022 | 21-22 | 0 | 0 | 0 | 0 | 637122.5 | 137471.5 | 137951 | 919368.5 | 0 | 0 | 0 | 0
[5 empty] | 2022-02-07 | 2022 | 21-22 | 0 | 0 | 0 | 0 | 637122.5 | 137471.5 | 137951 | 919368.5 | 0 | 0 | 0 | 0
[5 empty] | 2022-02-08 | 2022 | 21-22 | 0 | 0 | 0 | 0 | 637122.5 | 137471.5 | 137951 | 919368.5 | 0 | 0 | 0 | 0
[5 empty] | 2022-02-09 | 2022 | 21-22 | 0 | 0 | 0 | 0 | 637122.5 | 137471.5 | 137951 | 919368.5 | 0 | 0 | 0 | 0
[5 empty] | 2022-02-10 | 2022 | 21-22 | 0 | 0 | 0 | 0 | 637122.5 | 137471.5 | 137951 | 919368.5 | 0 | 0 | 0 | 0
[5 empty] | 2022-02-11 | 2022 | 21-22 | 0 | 0 | 0 | 0 | 637122.5 | 137471.5 | 137951 | 919368.5 | 0 | 0 | 0 | 0
[5 empty] | 2022-02-12 | 2022 | 21-22 | 0 | 0 | 0 | 0 | 637122.5 | 137471.5 | 137951 | 919368.5 | 0 | 0 | 0 | 0
[5 empty] | 2022-02-13 | 2022 | 21-22 | 0 | 0 | 0 | 0 | 637122.5 | 137471.5 | 137951 | 919368.5 | 0 | 0 | 0 | 0
[5 empty] | 2022-02-14 | 2022 | 21-22 | 0 | 0 | 0 | 0 | 637122.5 | 137471.5 | 137951 | 919368.5 | 0 | 0 | 0 | 0
[5 empty] | 2022-02-15 | 2022 | 21-22 | 0 | 0 | 0 | 0 | 637122.5 | 137471.5 | 137951 | 919368.5 | 0 | 0 | 0 | 0
[5 empty] | 2022-02-16 | 2022 | 21-22 | 0 | 0 | 0 | 0 | 637122.5 | 137471.5 | 137951 | 919368.5 | 0 | 0 | 0 | 0
[5 empty] | 2022-02-17 | 2022 | 21-22 | 0 | 0 | 0 | 0 | 637122.5 | 137471.5 | 137951 | 919368.5 | 0 | 0 | 0 | 0
[5 empty] | 2022-02-18 | 2022 | 21-22 | 0 | 0 | 0 | 0 | 637122.5 | 137471.5 | 137951 | 919368.5 | 0 | 0 | 0 | 0
[5 empty] | 2022-02-19 | 2022 | 21-22 | 0 | 0 | 0 | 0 | 637122.5 | 137471.5 | 137951 | 919368.5 | 0 | 0 | 0 | 0
[5 empty] | 2022-02-20 | 2022 | 21-22 | 0 | 0 | 0 | 0 | 637122.5 | 137471.5 | 137951 | 919368.5 | 0 | 0 | 0 | 0
[5 empty] | 2022-02-21 | 2022 | 21-22 | 0 | 0 | 0 | 0 | 637122.5 | 137471.5 | 137951 | 919368.5 | 0 | 0 | 0 | 0
[5 empty] | 2022-02-22 | 2022 | 21-22 | 0 | 0 | 0 | 0 | 637122.5 | 137471.5 | 137951 | 919368.5 | 0 | 0 | 0 | 0
[5 empty] | 2022-02-23 | 2022 | 21-22 | 0 | 0 | 0 | 0 | 637122.5 | 137471.5 | 137951 | 919368.5 | 0 | 0 | 0 | 0
[5 empty] | 2022-02-24 | 2022 | 21-22 | 0 | 0 | 0 | 0 | 637122.5 | 137471.5 | 137951 | 919368.5 | 0 | 0 | 0 | 0
[5 empty] | 2022-02-25 | 2022 | 21-22 | 0 | 0 | 0 | 0 | 637122.5 | 137471.5 | 137951 | 919368.5 | 0 | 0 | 0 | 0
[5 empty] | 2022-02-26 | 2022 | 21-22 | 0 | 0 | 0 | 0 | 637122.5 | 137471.5 | 137951 | 919368.5 | 0 | 0 | 0 | 0
[5 empty] | 2022-02-27 | 2022 | 21-22 | 0 | 0 | 0 | 0 | 637122.5 | 137471.5 | 137951 | 919368.5 | 0 | 0 | 0 | 0
[5 empty] | 2022-02-28 | 2022 | 21-22 | 0 | 0 | 0 | 0 | 637122.5 | 137471.5 | 137951 | 919368.5 | 0 | 0 | 0 | 0
[5 empty] | 2022-03-01 | 2022 | 21-22 | 0 | 0 | 0 | 0 | 637122.5 | 137471.5 | 137951 | 919368.5 | 0 | 0 | 0 | 0
[5 empty] | 2022-03-02 | 2022 | 21-22 | 0 | 0 | 0 | 0 | 637122.5 | 137471.5 | 137951 | 919368.5 | 0 | 0 | 0 | 0
[5 empty] | 2022-03-03 | 2022 | 21-22 | 0 | 0 | 0 | 0 | 637122.5 | 137471.5 | 137951 | 919368.5 | 0 | 0 | 0 | 0
[5 empty] | 2022-03-04 | 2022 | 21-22 | 0 | 0 | 0 | 0 | 637122.5 | 137471.5 | 137951 | 919368.5 | 0 | 0 | 0 | 0
[5 empty] | 2022-03-05 | 2022 | 21-22 | 0 | 0 | 0 | 0 | 637122.5 | 137471.5 | 137951 | 919368.5 | 0 | 0 | 0 | 0
[5 empty] | 2022-03-06 | 2022 | 21-22 | 0 | 0 | 0 | 0 | 637122.5 | 137471.5 | 137951 | 919368.5 | 0 | 0 | 0 | 0
[5 empty] | 2022-03-07 | 2022 | 21-22 | 0 | 0 | 0 | 0 | 637122.5 | 137471.5 | 137951 | 919368.5 | 0 | 0 | 0 | 0
[5 empty] | 2022-03-08 | 2022 | 21-22 | 0 | 0 | 0 | 0 | 637122.5 | 137471.5 | 137951 | 919368.5 | 0 | 0 | 0 | 0
[5 empty] | 2022-03-09 | 2022 | 21-22 | 0 | 0 | 0 | 0 | 637122.5 | 137471.5 | 137951 | 919368.5 | 0 | 0 | 0 | 0
[5 empty] | 2022-03-10 | 2022 | 21-22 | 0 | 0 | 0 | 0 | 637122.5 | 137471.5 | 137951 | 919368.5 | 0 | 0 | 0 | 0
[5 empty] | 2022-03-11 | 2022 | 21-22 | 0 | 0 | 0 | 0 | 637122.5 | 137471.5 | 137951 | 919368.5 | 0 | 0 | 0 | 0
[5 empty] | 2022-03-12 | 2022 | 21-22 | 0 | 0 | 0 | 0 | 637122.5 | 137471.5 | 137951 | 919368.5 | 0 | 0 | 0 | 0
[5 empty] | 2022-03-13 | 2022 | 21-22 | 0 | 0 | 0 | 0 | 637122.5 | 137471.5 | 137951 | 919368.5 | 0 | 0 | 0 | 0
[5 empty] | 2022-03-14 | 2022 | 21-22 | 0 | 0 | 0 | 0 | 637122.5 | 137471.5 | 137951 | 919368.5 | 0 | 0 | 0 | 0
[5 empty] | 2022-03-15 | 2022 | 21-22 | 0 | 0 | 0 | 0 | 637122.5 | 137471.5 | 137951 | 919368.5 | 0 | 0 | 0 | 0
[5 empty] | 2022-03-16 | 2022 | 21-22 | 0 | 0 | 0 | 0 | 637122.5 | 137471.5 | 137951 | 919368.5 | 0 | 0 | 0 | 0
[5 empty] | 2022-03-17 | 2022 | 21-22 | 0 | 0 | 0 | 0 | 637122.5 | 137471.5 | 137951 | 919368.5 | 0 | 0 | 0 | 0
[5 empty] | 2022-03-18 | 2022 | 21-22 | 0 | 0 | 0 | 0 | 637122.5 | 137471.5 | 137951 | 919368.5 | 0 | 0 | 0 | 0
[5 empty] | 2022-03-19 | 2022 | 21-22 | 0 | 0 | 0 | 0 | 637122.5 | 137471.5 | 137951 | 919368.5 | 0 | 0 | 0 | 0
[5 empty] | 2022-03-20 | 2022 | 21-22 | 0 | 0 | 0 | 0 | 637122.5 | 137471.5 | 137951 | 919368.5 | 0 | 0 | 0 | 0
[5 empty] | 2022-03-21 | 2022 | 21-22 | 0 | 0 | 0 | 0 | 637122.5 | 137471.5 | 137951 | 919368.5 | 0 | 0 | 0 | 0
[5 empty] | 2022-03-22 | 2022 | 21-22 | 0 | 0 | 0 | 0 | 637122.5 | 137471.5 | 137951 | 919368.5 | 0 | 0 | 0 | 0
[5 empty] | 2022-03-23 | 2022 | 21-22 | 0 | 0 | 0 | 0 | 637122.5 | 137471.5 | 137951 | 919368.5 | 0 | 0 | 0 | 0
[5 empty] | 2022-03-24 | 2022 | 21-22 | 0 | 0 | 0 | 0 | 637122.5 | 137471.5 | 137951 | 919368.5 | 0 | 0 | 0 | 0
[5 empty] | 2022-03-25 | 2022 | 21-22 | 0 | 0 | 0 | 0 | 637122.5 | 137471.5 | 137951 | 919368.5 | 0 | 0 | 0 | 0
[5 empty] | 2022-03-26 | 2022 | 21-22 | 0 | 0 | 0 | 0 | 637122.5 | 137471.5 | 137951 | 919368.5 | 0 | 0 | 0 | 0
[5 empty] | 2022-03-27 | 2022 | 21-22 | 0 | 0 | 0 | 0 | 637122.5 | 137471.5 | 137951 | 919368.5 | 0 | 0 | 0 | 0
[5 empty] | 2022-03-28 | 2022 | 21-22 | 0 | 0 | 0 | 0 | 637122.5 | 137471.5 | 137951 | 919368.5 | 0 | 0 | 0 | 0
[5 empty] | 2022-03-29 | 2022 | 21-22 | 0 | 0 | 0 | 0 | 637122.5 | 137471.5 | 137951 | 919368.5 | 0 | 0 | 0 | 0
[5 empty] | 2022-03-30 | 2022 | 21-22 | 0 | 0 | 0 | 0 | 637122.5 | 137471.5 | 137951 | 919368.5 | 0 | 0 | 0 | 0
[5 empty] | 2022-03-31 | 2022 | 21-22 | 0 | 0 | 0 | 0 | 637122.5 | 137471.5 | 137951 | 919368.5 | 0 | 0 | 0 | 0
[5 empty] | 2022-04-01 | 2022 | 21-22 | 0 | 0 | 0 | 0 | 637122.5 | 137471.5 | 137951 | 919368.5 | 0 | 0 | 0 | 0
[5 empty] | 2022-04-02 | 2022 | 21-22 | 0 | 0 | 0 | 0 | 637122.5 | 137471.5 | 137951 | 919368.5 | 0 | 0 | 0 | 0
[5 empty] | 2022-04-03 | 2022 | 21-22 | 0 | 0 | 0 | 0 | 637122.5 | 137471.5 | 137951 | 919368.5 | 0 | 0 | 0 | 0
[5 empty] | 2022-04-04 | 2022 | 21-22 | 0 | 0 | 0 | 0 | 637122.5 | 137471.5 | 137951 | 919368.5 | 0 | 0 | 0 | 0
[5 empty] | 2022-04-05 | 2022 | 21-22 | 0 | 0 | 0 | 0 | 637122.5 | 137471.5 | 137951 | 919368.5 | 0 | 0 | 0 | 0
[5 empty] | 2022-04-06 | 2022 | 21-22 | 0 | 0 | 0 | 0 | 637122.5 | 137471.5 | 137951 | 919368.5 | 0 | 0 | 0 | 0
[5 empty] | 2022-04-07 | 2022 | 21-22 | 0 | 0 | 0 | 0 | 637122.5 | 137471.5 | 137951 | 919368.5 | 0 | 0 | 0 | 0
[5 empty] | 2022-04-08 | 2022 | 21-22 | 0 | 0 | 0 | 0 | 637122.5 | 137471.5 | 137951 | 919368.5 | 0 | 0 | 0 | 0
[5 empty] | 2022-04-09 | 2022 | 21-22 | 0 | 0 | 0 | 0 | 637122.5 | 137471.5 | 137951 | 919368.5 | 0 | 0 | 0 | 0
[5 empty] | 2022-04-10 | 2022 | 21-22 | 0 | 0 | 0 | 0 | 637122.5 | 137471.5 | 137951 | 919368.5 | 0 | 0 | 0 | 0
[5 empty] | 2022-04-11 | 2022 | 21-22 | 0 | 0 | 0 | 0 | 637122.5 | 137471.5 | 137951 | 919368.5 | 0 | 0 | 0 | 0
[5 empty] | 2022-04-12 | 2022 | 21-22 | 0 | 0 | 0 | 0 | 637122.5 | 137471.5 | 137951 | 919368.5 | 0 | 0 | 0 | 0
[5 empty] | 2022-04-13 | 2022 | 21-22 | 0 | 0 | 0 | 0 | 637122.5 | 137471.5 | 137951 | 919368.5 | 0 | 0 | 0 | 0
[5 empty] | 2022-04-14 | 2022 | 21-22 | 0 | 0 | 0 | 0 | 637122.5 | 137471.5 | 137951 | 919368.5 | 0 | 0 | 0 | 0
[5 empty] | 2022-04-15 | 2022 | 21-22 | 0 | 0 | 0 | 0 | 637122.5 | 137471.5 | 137951 | 919368.5 | 0 | 0 | 0 | 0
[5 empty] | 2022-04-16 | 2022 | 21-22 | 0 | 0 | 0 | 0 | 637122.5 | 137471.5 | 137951 | 919368.5 | 0 | 0 | 0 | 0
[5 empty] | 2022-04-17 | 2022 | 21-22 | 0 | 0 | 0 | 0 | 637122.5 | 137471.5 | 137951 | 919368.5 | 0 | 0 | 0 | 0
[5 empty] | 2022-04-18 | 2022 | 21-22 | 0 | 0 | 0 | 0 | 637122.5 | 137471.5 | 137951 | 919368.5 | 0 | 0 | 0 | 0
[5 empty] | 2022-04-19 | 2022 | 21-22 | 0 | 0 | 0 | 0 | 637122.5 | 137471.5 | 137951 | 919368.5 | 0 | 0 | 0 | 0
[5 empty] | 2022-04-20 | 2022 | 21-22 | 0 | 0 | 0 | 0 | 637122.5 | 137471.5 | 137951 | 919368.5 | 0 | 0 | 0 | 0
[5 empty] | 2022-04-21 | 2022 | 21-22 | 0 | 0 | 0 | 0 | 637122.5 | 137471.5 | 137951 | 919368.5 | 0 | 0 | 0 | 0
[5 empty] | 2022-04-22 | 2022 | 21-22 | 0 | 0 | 0 | 0 | 637122.5 | 137471.5 | 137951 | 919368.5 | 0 | 0 | 0 | 0
[5 empty] | 2022-04-23 | 2022 | 21-22 | 0 | 0 | 0 | 0 | 637122.5 | 137471.5 | 137951 | 919368.5 | 0 | 0 | 0 | 0
[5 empty] | 2022-04-24 | 2022 | 21-22 | 0 | 0 | 0 | 0 | 637122.5 | 137471.5 | 137951 | 919368.5 | 0 | 0 | 0 | 0
[5 empty] | 2022-04-25 | 2022 | 21-22 | 0 | 0 | 0 | 0 | 637122.5 | 137471.5 | 137951 | 919368.5 | 0 | 0 | 0 | 0
[5 empty] | 2022-04-26 | 2022 | 21-22 | 0 | 0 | 0 | 0 | 637122.5 | 137471.5 | 137951 | 919368.5 | 0 | 0 | 0 | 0
[5 empty] | 2022-04-27 | 2022 | 21-22 | 0 | 0 | 0 | 0 | 637122.5 | 137471.5 | 137951 | 919368.5 | 0 | 0 | 0 | 0
[5 empty] | 2022-04-28 | 2022 | 21-22 | 0 | 0 | 0 | 0 | 637122.5 | 137471.5 | 137951 | 919368.5 | 0 | 0 | 0 | 0
[5 empty] | 2022-04-29 | 2022 | 21-22 | 0 | 0 | 0 | 0 | 637122.5 | 137471.5 | 137951 | 919368.5 | 0 | 0 | 0 | 0
[5 empty] | 2022-04-30 | 2022 | 21-22 | 0 | 0 | 0 | 0 | 637122.5 | 137471.5 | 137951 | 919368.5 | 0 | 0 | 0 | 0
[5 empty] | 2022-05-01 | 2022 | 21-22 | 0 | 0 | 0 | 0 | 637122.5 | 137471.5 | 137951 | 919368.5 | 0 | 0 | 0 | 0
[5 empty] | 2022-05-02 | 2022 | 21-22 | 0 | 0 | 0 | 0 | 637122.5 | 137471.5 | 137951 | 919368.5 | 0 | 0 | 0 | 0
[5 empty] | 2022-05-03 | 2022 | 21-22 | 0 | 0 | 0 | 0 | 637122.5 | 137471.5 | 137951 | 919368.5 | 0 | 0 | 0 | 0
[5 empty] | 2022-05-04 | 2022 | 21-22 | 0 | 0 | 0 | 0 | 637122.5 | 137471.5 | 137951 | 919368.5 | 0 | 0 | 0 | 0
[5 empty] | 2022-05-05 | 2022 | 21-22 | 0 | 0 | 0 | 0 | 637122.5 | 137471.5 | 137951 | 919368.5 | 0 | 0 | 0 | 0
[5 empty] | 2022-05-06 | 2022 | 21-22 | 0 | 0 | 0 | 0 | 637122.5 | 137471.5 | 137951 | 919368.5 | 0 | 0 | 0 | 0
[5 empty] | 2022-05-07 | 2022 | 21-22 | 0 | 0 | 0 | 0 | 637122.5 | 137471.5 | 137951 | 919368.5 | 0 | 0 | 0 | 0
[5 empty] | 2022-05-08 | 2022 | 21-22 | 0 | 0 | 0 | 0 | 637122.5 | 137471.5 | 137951 | 919368.5 | 0 | 0 | 0 | 0
[5 empty] | 2022-05-09 | 2022 | 21-22 | 0 | 0 | 0 | 0 | 637122.5 | 137471.5 | 137951 | 919368.5 | 0 | 0 | 0 | 0
[5 empty] | 2022-05-10 | 2022 | 21-22 | 0 | 0 | 0 | 0 | 637122.5 | 137471.5 | 137951 | 919368.5 | 0 | 0 | 0 | 0
[5 empty] | 2022-05-11 | 2022 | 21-22 | 0 | 0 | 0 | 0 | 637122.5 | 137471.5 | 137951 | 919368.5 | 0 | 0 | 0 | 0
[5 empty] | 2022-05-12 | 2022 | 21-22 | 0 | 0 | 0 | 0 | 637122.5 | 137471.5 | 137951 | 919368.5 | 0 | 0 | 0 | 0
[5 empty] | 2022-05-13 | 2022 | 21-22 | 0 | 0 | 0 | 0 | 637122.5 | 137471.5 | 137951 | 919368.5 | 0 | 0 | 0 | 0
[5 empty] | 2022-05-14 | 2022 | 21-22 | 0 | 0 | 0 | 0 | 637122.5 | 137471.5 | 137951 | 919368.5 | 0 | 0 | 0 | 0
[5 empty] | 2022-05-15 | 2022 | 21-22 | 0 | 0 | 0 | 0 | 637122.5 | 137471.5 | 137951 | 919368.5 | 0 | 0 | 0 | 0
[5 empty] | 2022-05-16 | 2022 | 21-22 | 0 | 0 | 0 | 0 | 637122.5 | 137471.5 | 137951 | 919368.5 | 0 | 0 | 0 | 0
[5 empty] | 2022-05-17 | 2022 | 21-22 | 0 | 0 | 0 | 0 | 637122.5 | 137471.5 | 137951 | 919368.5 | 0 | 0 | 0 | 0
[5 empty] | 2022-05-18 | 2022 | 21-22 | 0 | 0 | 0 | 0 | 637122.5 | 137471.5 | 137951 | 919368.5 | 0 | 0 | 0 | 0
[5 empty] | 2022-05-19 | 2022 | 21-22 | 0 | 0 | 0 | 0 | 637122.5 | 137471.5 | 137951 | 919368.5 | 0 | 0 | 0 | 0
[5 empty] | 2022-05-20 | 2022 | 21-22 | 0 | 0 | 0 | 0 | 637122.5 | 137471.5 | 137951 | 919368.5 | 0 | 0 | 0 | 0
[5 empty] | 2022-05-21 | 2022 | 21-22 | 0 | 0 | 0 | 0 | 637122.5 | 137471.5 | 137951 | 919368.5 | 0 | 0 | 0 | 0
[5 empty] | 2022-05-22 | 2022 | 21-22 | 0 | 0 | 0 | 0 | 637122.5 | 137471.5 | 137951 | 919368.5 | 0 | 0 | 0 | 0
[5 empty] | 2022-05-23 | 2022 | 21-22 | 0 | 0 | 0 | 0 | 637122.5 | 137471.5 | 137951 | 919368.5 | 0 | 0 | 0 | 0
[5 empty] | 2022-05-24 | 2022 | 21-22 | 0 | 0 | 0 | 0 | 637122.5 | 137471.5 | 137951 | 919368.5 | 0 | 0 | 0 | 0
[5 empty] | 2022-05-25 | 2022 | 21-22 | 0 | 0 | 0 | 0 | 637122.5 | 137471.5 | 137951 | 919368.5 | 0 | 0 | 0 | 0
[5 empty] | 2022-05-26 | 2022 | 21-22 | 0 | 0 | 0 | 0 | 637122.5 | 137471.5 | 137951 | 919368.5 | 0 | 0 | 0 | 0
[5 empty] | 2022-05-27 | 2022 | 21-22 | 0 | 0 | 0 | 0 | 637122.5 | 137471.5 | 137951 | 919368.5 | 0 | 0 | 0 | 0
[5 empty] | 2022-05-28 | 2022 | 21-22 | 0 | 0 | 0 | 0 | 637122.5 | 137471.5 | 137951 | 919368.5 | 0 | 0 | 0 | 0
[5 empty] | 2022-05-29 | 2022 | 21-22 | 0 | 0 | 0 | 0 | 637122.5 | 137471.5 | 137951 | 919368.5 | 0 | 0 | 0 | 0
[5 empty] | 2022-05-30 | 2022 | 21-22 | 0 | 0 | 0 | 0 | 637122.5 | 137471.5 | 137951 | 919368.5 | 0 | 0 | 0 | 0
[5 empty] | 2022-05-31 | 2022 | 21-22 | 0 | 0 | 0 | 0 | 637122.5 | 137471.5 | 137951 | 919368.5 | 0 | 0 | 0 | 0
[5 empty] | 2022-06-01 | 2022 | 21-22 | 0 | 0 | 0 | 0 | 637122.5 | 137471.5 | 137951 | 919368.5 | 0 | 0 | 0 | 0
[5 empty] | 2022-06-02 | 2022 | 21-22 | 0 | 0 | 0 | 0 | 637122.5 | 137471.5 | 137951 | 919368.5 | 0 | 0 | 0 | 0
[5 empty] | 2022-06-03 | 2022 | 21-22 | 0 | 0 | 0 | 0 | 637122.5 | 137471.5 | 137951 | 919368.5 | 0 | 0 | 0 | 0
[5 empty] | 2022-06-04 | 2022 | 21-22 | 0 | 0 | 0 | 0 | 637122.5 | 137471.5 | 137951 | 919368.5 | 0 | 0 | 0 | 0
[5 empty] | 2022-06-05 | 2022 | 21-22 | 0 | 0 | 0 | 0 | 637122.5 | 137471.5 | 137951 | 919368.5 | 0 | 0 | 0 | 0
[5 empty] | 2022-06-06 | 2022 | 21-22 | 0 | 0 | 0 | 0 | 637122.5 | 137471.5 | 137951 | 919368.5 | 0 | 0 | 0 | 0
[5 empty] | 2022-06-07 | 2022 | 21-22 | 0 | 0 | 0 | 0 | 637122.5 | 137471.5 | 137951 | 919368.5 | 0 | 0 | 0 | 0
[5 empty] | 2022-06-08 | 2022 | 21-22 | 0 | 0 | 0 | 0 | 637122.5 | 137471.5 | 137951 | 919368.5 | 0 | 0 | 0 | 0
[5 empty] | 2022-06-09 | 2022 | 21-22 | 0 | 0 | 0 | 0 | 637122.5 | 137471.5 | 137951 | 919368.5 | 0 | 0 | 0 | 0
[5 empty] | 2022-06-10 | 2022 | 21-22 | 0 | 0 | 0 | 0 | 637122.5 | 137471.5 | 137951 | 919368.5 | 0 | 0 | 0 | 0
[5 empty] | 2022-06-11 | 2022 | 21-22 | 0 | 0 | 0 | 0 | 637122.5 | 137471.5 | 137951 | 919368.5 | 0 | 0 | 0 | 0
[5 empty] | 2022-06-12 | 2022 | 21-22 | 0 | 0 | 0 | 0 | 637122.5 | 137471.5 | 137951 | 919368.5 | 0 | 0 | 0 | 0
[5 empty] | 2022-06-13 | 2022 | 21-22 | 0 | 0 | 0 | 0 | 637122.5 | 137471.5 | 137951 | 919368.5 | 0 | 0 | 0 | 0
[5 empty] | 2022-06-14 | 2022 | 21-22 | 0 | 0 | 0 | 0 | 637122.5 | 137471.5 | 137951 | 919368.5 | 0 | 0 | 0 | 0
[5 empty] | 2022-06-15 | 2022 | 21-22 | 0 | 0 | 0 | 0 | 637122.5 | 137471.5 | 137951 | 919368.5 | 0 | 0 | 0 | 0
[5 empty] | 2022-06-16 | 2022 | 21-22 | 0 | 0 | 0 | 0 | 637122.5 | 137471.5 | 137951 | 919368.5 | 0 | 0 | 0 | 0
[5 empty] | 2022-06-17 | 2022 | 21-22 | 0 | 0 | 0 | 0 | 637122.5 | 137471.5 | 137951 | 919368.5 | 0 | 0 | 0 | 0
[5 empty] | 2022-06-18 | 2022 | 21-22 | 0 | 0 | 0 | 0 | 637122.5 | 137471.5 | 137951 | 919368.5 | 0 | 0 | 0 | 0
[5 empty] | 2022-06-19 | 2022 | 21-22 | 0 | 0 | 0 | 0 | 637122.5 | 137471.5 | 137951 | 919368.5 | 0 | 0 | 0 | 0
[5 empty] | 2022-06-20 | 2022 | 21-22 | 0 | 0 | 0 | 0 | 637122.5 | 137471.5 | 137951 | 919368.5 | 0 | 0 | 0 | 0
[5 empty] | 2022-06-21 | 2022 | 21-22 | 0 | 0 | 0 | 0 | 637122.5 | 137471.5 | 137951 | 919368.5 | 0 | 0 | 0 | 0
[5 empty] | 2022-06-22 | 2022 | 21-22 | 0 | 0 | 0 | 0 | 637122.5 | 137471.5 | 137951 | 919368.5 | 0 | 0 | 0 | 0
[5 empty] | 2022-06-23 | 2022 | 21-22 | 0 | 0 | 0 | 0 | 637122.5 | 137471.5 | 137951 | 919368.5 | 0 | 0 | 0 | 0
[5 empty] | 2022-06-24 | 2022 | 21-22 | 0 | 0 | 0 | 0 | 637122.5 | 137471.5 | 137951 | 919368.5 | 0 | 0 | 0 | 0
[5 empty] | 2022-06-25 | 2022 | 21-22 | 0 | 0 | 0 | 0 | 637122.5 | 137471.5 | 137951 | 919368.5 | 0 | 0 | 0 | 0
[5 empty] | 2022-06-26 | 2022 | 21-22 | 0 | 0 | 0 | 0 | 637122.5 | 137471.5 | 137951 | 919368.5 | 0 | 0 | 0 | 0
[5 empty] | 2022-06-27 | 2022 | 21-22 | 0 | 0 | 0 | 0 | 637122.5 | 137471.5 | 137951 | 919368.5 | 0 | 0 | 0 | 0
[5 empty] | 2022-06-28 | 2022 | 21-22 | 0 | 0 | 0 | 0 | 637122.5 | 137471.5 | 137951 | 919368.5 | 0 | 0 | 0 | 0
[5 empty] | 2022-06-29 | 2022 | 21-22 | 0 | 0 | 0 | 0 | 637122.5 | 137471.5 | 137951 | 919368.5 | 0 | 0 | 0 | 0
[5 empty] | 2022-06-30 | 2022 | 21-22 | 0 | 0 | 0 | 0 | 637122.5 | 137471.5 | 137951 | 919368.5 | 0 | 0 | 0 | 0
[5 empty] | 2022-07-01 | 2023 | 22-23 | 0 | 0 | 0 | 0 | 641866.5 | 140158.5 | 138614 | 927484.5 | 0 | 0 | 0 | 0
[5 empty] | 2022-07-02 | 2023 | 22-23 | 0 | 0 | 0 | 0 | 641866.5 | 140158.5 | 138614 | 927484.5 | 0 | 0 | 0 | 0
[5 empty] | 2022-07-03 | 2023 | 22-23 | 0 | 0 | 0 | 0 | 641866.5 | 140158.5 | 138614 | 927484.5 | 0 | 0 | 0 | 0
[5 empty] | 2022-07-04 | 2023 | 22-23 | 0 | 0 | 0 | 0 | 641866.5 | 140158.5 | 138614 | 927484.5 | 0 | 0 | 0 | 0
[5 empty] | 2022-07-05 | 2023 | 22-23 | 0 | 0 | 0 | 0 | 641866.5 | 140158.5 | 138614 | 927484.5 | 0 | 0 | 0 | 0
[5 empty] | 2022-07-06 | 2023 | 22-23 | 0 | 0 | 0 | 0 | 641866.5 | 140158.5 | 138614 | 927484.5 | 0 | 0 | 0 | 0
[5 empty] | 2022-07-07 | 2023 | 22-23 | 0 | 0 | 0 | 0 | 641866.5 | 140158.5 | 138614 | 927484.5 | 0 | 0 | 0 | 0
[5 empty] | 2022-07-08 | 2023 | 22-23 | 0 | 0 | 0 | 0 | 641866.5 | 140158.5 | 138614 | 927484.5 | 0 | 0 | 0 | 0
[5 empty] | 2022-07-09 | 2023 | 22-23 | 0 | 0 | 0 | 0 | 641866.5 | 140158.5 | 138614 | 927484.5 | 0 | 0 | 0 | 0
[5 empty] | 2022-07-10 | 2023 | 22-23 | 0 | 0 | 0 | 0 | 641866.5 | 140158.5 | 138614 | 927484.5 | 0 | 0 | 0 | 0
[5 empty] | 2022-07-11 | 2023 | 22-23 | 0 | 0 | 0 | 0 | 641866.5 | 140158.5 | 138614 | 927484.5 | 0 | 0 | 0 | 0
[5 empty] | 2022-07-12 | 2023 | 22-23 | 0 | 0 | 0 | 0 | 641866.5 | 140158.5 | 138614 | 927484.5 | 0 | 0 | 0 | 0
[5 empty] | 2022-07-13 | 2023 | 22-23 | 0 | 0 | 0 | 0 | 641866.5 | 140158.5 | 138614 | 927484.5 | 0 | 0 | 0 | 0
[5 empty] | 2022-07-14 | 2023 | 22-23 | 0 | 0 | 0 | 0 | 641866.5 | 140158.5 | 138614 | 927484.5 | 0 | 0 | 0 | 0
[5 empty] | 2022-07-15 | 2023 | 22-23 | 0 | 0 | 0 | 0 | 641866.5 | 140158.5 | 138614 | 927484.5 | 0 | 0 | 0 | 0
[5 empty] | 2022-07-16 | 2023 | 22-23 | 0 | 0 | 0 | 0 | 641866.5 | 140158.5 | 138614 | 927484.5 | 0 | 0 | 0 | 0
[5 empty] | 2022-07-17 | 2023 | 22-23 | 0 | 0 | 0 | 0 | 641866.5 | 140158.5 | 138614 | 927484.5 | 0 | 0 | 0 | 0
[5 empty] | 2022-07-18 | 2023 | 22-23 | 0 | 0 | 0 | 0 | 641866.5 | 140158.5 | 138614 | 927484.5 | 0 | 0 | 0 | 0
[5 empty] | 2022-07-19 | 2023 | 22-23 | 0 | 0 | 0 | 0 | 641866.5 | 140158.5 | 138614 | 927484.5 | 0 | 0 | 0 | 0
[5 empty] | 2022-07-20 | 2023 | 22-23 | 0 | 0 | 0 | 0 | 641866.5 | 140158.5 | 138614 | 927484.5 | 0 | 0 | 0 | 0
[5 empty] | 2022-07-21 | 2023 | 22-23 | 0 | 0 | 0 | 0 | 641866.5 | 140158.5 | 138614 | 927484.5 | 0 | 0 | 0 | 0
[5 empty] | 2022-07-22 | 2023 | 22-23 | 0 | 0 | 0 | 0 | 641866.5 | 140158.5 | 138614 | 927484.5 | 0 | 0 | 0 | 0
[5 empty] | 2022-07-23 | 2023 | 22-23 | 0 | 0 | 0 | 0 | 641866.5 | 140158.5 | 138614 | 927484.5 | 0 | 0 | 0 | 0
[5 empty] | 2022-07-24 | 2023 | 22-23 | 0 | 0 | 0 | 0 | 641866.5 | 140158.5 | 138614 | 927484.5 | 0 | 0 | 0 | 0
[5 empty] | 2022-07-25 | 2023 | 22-23 | 0 | 0 | 0 | 0 | 641866.5 | 140158.5 | 138614 | 927484.5 | 0 | 0 | 0 | 0
[5 empty] | 2022-07-26 | 2023 | 22-23 | 0 | 0 | 0 | 0 | 641866.5 | 140158.5 | 138614 | 927484.5 | 0 | 0 | 0 | 0
[5 empty] | 2022-07-27 | 2023 | 22-23 | 0 | 0 | 0 | 0 | 641866.5 | 140158.5 | 138614 | 927484.5 | 0 | 0 | 0 | 0
[5 empty] | 2022-07-28 | 2023 | 22-23 | 0 | 0 | 0 | 0 | 641866.5 | 140158.5 | 138614 | 927484.5 | 0 | 0 | 0 | 0
[5 empty] | 2022-07-29 | 2023 | 22-23 | 0 | 0 | 0 | 0 | 641866.5 | 140158.5 | 138614 | 927484.5 | 0 | 0 | 0 | 0
[5 empty] | 2022-07-30 | 2023 | 22-23 | 0 | 0 | 0 | 0 | 641866.5 | 140158.5 | 138614 | 927484.5 | 0 | 0 | 0 | 0
[5 empty] | 2022-07-31 | 2023 | 22-23 | 0 | 0 | 0 | 0 | 641866.5 | 140158.5 | 138614 | 927484.5 | 0 | 0 | 0 | 0
[5 empty] | 2022-08-01 | 2023 | 22-23 | 0 | 0 | 0 | 0 | 641866.5 | 140158.5 | 138614 | 927484.5 | 0 | 0 | 0 | 0
[5 empty] | 2022-08-02 | 2023 | 22-23 | 0 | 0 | 0 | 0 | 641866.5 | 140158.5 | 138614 | 927484.5 | 0 | 0 | 0 | 0
[5 empty] | 2022-08-03 | 2023 | 22-23 | 0 | 0 | 0 | 0 | 641866.5 | 140158.5 | 138614 | 927484.5 | 0 | 0 | 0 | 0
[5 empty] | 2022-08-04 | 2023 | 22-23 | 0 | 0 | 0 | 0 | 641866.5 | 140158.5 | 138614 | 927484.5 | 0 | 0 | 0 | 0
[5 empty] | 2022-08-05 | 2023 | 22-23 | 0 | 0 | 0 | 0 | 641866.5 | 140158.5 | 138614 | 927484.5 | 0 | 0 | 0 | 0
[5 empty] | 2022-08-06 | 2023 | 22-23 | 0 | 0 | 0 | 0 | 641866.5 | 140158.5 | 138614 | 927484.5 | 0 | 0 | 0 | 0
[5 empty] | 2022-08-07 | 2023 | 22-23 | 0 | 0 | 0 | 0 | 641866.5 | 140158.5 | 138614 | 927484.5 | 0 | 0 | 0 | 0
[5 empty] | 2022-08-08 | 2023 | 22-23 | 0 | 0 | 0 | 0 | 641866.5 | 140158.5 | 138614 | 927484.5 | 0 | 0 | 0 | 0
[5 empty] | 2022-08-09 | 2023 | 22-23 | 0 | 0 | 0 | 0 | 641866.5 | 140158.5 | 138614 | 927484.5 | 0 | 0 | 0 | 0
[5 empty] | 2022-08-10 | 2023 | 22-23 | 0 | 0 | 0 | 0 | 641866.5 | 140158.5 | 138614 | 927484.5 | 0 | 0 | 0 | 0
[5 empty] | 2022-08-11 | 2023 | 22-23 | 0 | 0 | 0 | 0 | 641866.5 | 140158.5 | 138614 | 927484.5 | 0 | 0 | 0 | 0
[5 empty] | 2022-08-12 | 2023 | 22-23 | 0 | 0 | 0 | 0 | 641866.5 | 140158.5 | 138614 | 927484.5 | 0 | 0 | 0 | 0
[5 empty] | 2022-08-13 | 2023 | 22-23 | 0 | 0 | 0 | 0 | 641866.5 | 140158.5 | 138614 | 927484.5 | 0 | 0 | 0 | 0
[5 empty] | 2022-08-14 | 2023 | 22-23 | 0 | 0 | 0 | 0 | 641866.5 | 140158.5 | 138614 | 927484.5 | 0 | 0 | 0 | 0
[5 empty] | 2022-08-15 | 2023 | 22-23 | 0 | 0 | 0 | 0 | 641866.5 | 140158.5 | 138614 | 927484.5 | 0 | 0 | 0 | 0
[5 empty] | 2022-08-16 | 2023 | 22-23 | 0 | 0 | 0 | 0 | 641866.5 | 140158.5 | 138614 | 927484.5 | 0 | 0 | 0 | 0
[5 empty] | 2022-08-17 | 2023 | 22-23 | 0 | 0 | 0 | 0 | 641866.5 | 140158.5 | 138614 | 927484.5 | 0 | 0 | 0 | 0
[5 empty] | 2022-08-18 | 2023 | 22-23 | 0 | 0 | 0 | 0 | 641866.5 | 140158.5 | 138614 | 927484.5 | 0 | 0 | 0 | 0
[5 empty] | 2022-08-19 | 2023 | 22-23 | 0 | 0 | 0 | 0 | 641866.5 | 140158.5 | 138614 | 927484.5 | 0 | 0 | 0 | 0
[5 empty] | 2022-08-20 | 2023 | 22-23 | 0 | 0 | 0 | 0 | 641866.5 | 140158.5 | 138614 | 927484.5 | 0 | 0 | 0 | 0
[5 empty] | 2022-08-21 | 2023 | 22-23 | 0 | 0 | 0 | 0 | 641866.5 | 140158.5 | 138614 | 927484.5 | 0 | 0 | 0 | 0
[5 empty] | 2022-08-22 | 2023 | 22-23 | 0 | 0 | 0 | 0 | 641866.5 | 140158.5 | 138614 | 927484.5 | 0 | 0 | 0 | 0
[5 empty] | 2022-08-23 | 2023 | 22-23 | 0 | 0 | 0 | 0 | 641866.5 | 140158.5 | 138614 | 927484.5 | 0 | 0 | 0 | 0
[5 empty] | 2022-08-24 | 2023 | 22-23 | 0 | 0 | 0 | 0 | 641866.5 | 140158.5 | 138614 | 927484.5 | 0 | 0 | 0 | 0
[5 empty] | 2022-08-25 | 2023 | 22-23 | 0 | 0 | 0 | 0 | 641866.5 | 140158.5 | 138614 | 927484.5 | 0 | 0 | 0 | 0
[5 empty] | 2022-08-26 | 2023 | 22-23 | 0 | 0 | 0 | 0 | 641866.5 | 140158.5 | 138614 | 927484.5 | 0 | 0 | 0 | 0
[5 empty] | 2022-08-27 | 2023 | 22-23 | 0 | 0 | 0 | 0 | 641866.5 | 140158.5 | 138614 | 927484.5 | 0 | 0 | 0 | 0
[5 empty] | 2022-08-28 | 2023 | 22-23 | 0 | 0 | 0 | 0 | 641866.5 | 140158.5 | 138614 | 927484.5 | 0 | 0 | 0 | 0
[5 empty] | 2022-08-29 | 2023 | 22-23 | 0 | 0 | 0 | 0 | 641866.5 | 140158.5 | 138614 | 927484.5 | 0 | 0 | 0 | 0
[5 empty] | 2022-08-30 | 2023 | 22-23 | 0 | 0 | 0 | 0 | 641866.5 | 140158.5 | 138614 | 927484.5 | 0 | 0 | 0 | 0
[5 empty] | 2022-08-31 | 2023 | 22-23 | 0 | 0 | 0 | 0 | 641866.5 | 140158.5 | 138614 | 927484.5 | 0 | 0 | 0 | 0
[5 empty] | 2022-09-01 | 2023 | 22-23 | 0 | 0 | 0 | 0 | 641866.5 | 140158.5 | 138614 | 927484.5 | 0 | 0 | 0 | 0
[5 empty] | 2022-09-02 | 2023 | 22-23 | 0 | 0 | 0 | 0 | 641866.5 | 140158.5 | 138614 | 927484.5 | 0 | 0 | 0 | 0
[5 empty] | 2022-09-03 | 2023 | 22-23 | 0 | 0 | 0 | 0 | 641866.5 | 140158.5 | 138614 | 927484.5 | 0 | 0 | 0 | 0
[5 empty] | 2022-09-04 | 2023 | 22-23 | 0 | 0 | 0 | 0 | 641866.5 | 140158.5 | 138614 | 927484.5 | 0 | 0 | 0 | 0
[5 empty] | 2022-09-05 | 2023 | 22-23 | 0 | 0 | 0 | 0 | 641866.5 | 140158.5 | 138614 | 927484.5 | 0 | 0 | 0 | 0
[5 empty] | 2022-09-06 | 2023 | 22-23 | 0 | 0 | 0 | 0 | 641866.5 | 140158.5 | 138614 | 927484.5 | 0 | 0 | 0 | 0
[5 empty] | 2022-09-07 | 2023 | 22-23 | 0 | 0 | 0 | 0 | 641866.5 | 140158.5 | 138614 | 927484.5 | 0 | 0 | 0 | 0
[5 empty] | 2022-09-08 | 2023 | 22-23 | 0 | 0 | 0 | 0 | 641866.5 | 140158.5 | 138614 | 927484.5 | 0 | 0 | 0 | 0
[5 empty] | 2022-09-09 | 2023 | 22-23 | 0 | 0 | 0 | 0 | 641866.5 | 140158.5 | 138614 | 927484.5 | 0 | 0 | 0 | 0
[5 empty] | 2022-09-10 | 2023 | 22-23 | 0 | 0 | 0 | 0 | 641866.5 | 140158.5 | 138614 | 927484.5 | 0 | 0 | 0 | 0
[5 empty] | 2022-09-11 | 2023 | 22-23 | 0 | 0 | 0 | 0 | 641866.5 | 140158.5 | 138614 | 927484.5 | 0 | 0 | 0 | 0
[5 empty] | 2022-09-12 | 2023 | 22-23 | 0 | 0 | 0 | 0 | 641866.5 | 140158.5 | 138614 | 927484.5 | 0 | 0 | 0 | 0
[5 empty] | 2022-09-13 | 2023 | 22-23 | 0 | 0 | 0 | 0 | 641866.5 | 140158.5 | 138614 | 927484.5 | 0 | 0 | 0 | 0
[5 empty] | 2022-09-14 | 2023 | 22-23 | 0 | 0 | 0 | 0 | 641866.5 | 140158.5 | 138614 | 927484.5 | 0 | 0 | 0 | 0
[5 empty] | 2022-09-15 | 2023 | 22-23 | 0 | 0 | 0 | 0 | 641866.5 | 140158.5 | 138614 | 927484.5 | 0 | 0 | 0 | 0
[5 empty] | 2022-09-16 | 2023 | 22-23 | 0 | 0 | 0 | 0 | 641866.5 | 140158.5 | 138614 | 927484.5 | 0 | 0 | 0 | 0
[5 empty] | 2022-09-17 | 2023 | 22-23 | 0 | 0 | 0 | 0 | 641866.5 | 140158.5 | 138614 | 927484.5 | 0 | 0 | 0 | 0
[5 empty] | 2022-09-18 | 2023 | 22-23 | 0 | 0 | 0 | 0 | 641866.5 | 140158.5 | 138614 | 927484.5 | 0 | 0 | 0 | 0
[5 empty] | 2022-09-19 | 2023 | 22-23 | 0 | 0 | 0 | 0 | 641866.5 | 140158.5 | 138614 | 927484.5 | 0 | 0 | 0 | 0
[5 empty] | 2022-09-20 | 2023 | 22-23 | 0 | 0 | 0 | 0 | 641866.5 | 140158.5 | 138614 | 927484.5 | 0 | 0 | 0 | 0
[5 empty] | 2022-09-21 | 2023 | 22-23 | 0 | 0 | 0 | 0 | 641866.5 | 140158.5 | 138614 | 927484.5 | 0 | 0 | 0 | 0
[5 empty] | 2022-09-22 | 2023 | 22-23 | 0 | 0 | 0 | 0 | 641866.5 | 140158.5 | 138614 | 927484.5 | 0 | 0 | 0 | 0
[5 empty] | 2022-09-23 | 2023 | 22-23 | 0 | 0 | 0 | 0 | 641866.5 | 140158.5 | 138614 | 927484.5 | 0 | 0 | 0 | 0
[5 empty] | 2022-09-24 | 2023 | 22-23 | 0 | 0 | 0 | 0 | 641866.5 | 140158.5 | 138614 | 927484.5 | 0 | 0 | 0 | 0
[5 empty] | 2022-09-25 | 2023 | 22-23 | 0 | 0 | 0 | 0 | 641866.5 | 140158.5 | 138614 | 927484.5 | 0 | 0 | 0 | 0
[5 empty] | 2022-09-26 | 2023 | 22-23 | 0 | 0 | 0 | 0 | 641866.5 | 140158.5 | 138614 | 927484.5 | 0 | 0 | 0 | 0
[5 empty] | 2022-09-27 | 2023 | 22-23 | 0 | 0 | 0 | 0 | 641866.5 | 140158.5 | 138614 | 927484.5 | 0 | 0 | 0 | 0
[5 empty] | 2022-09-28 | 2023 | 22-23 | 0 | 0 | 0 | 0 | 641866.5 | 140158.5 | 138614 | 927484.5 | 0 | 0 | 0 | 0
[5 empty] | 2022-09-29 | 2023 | 22-23 | 0 | 0 | 0 | 0 | 641866.5 | 140158.5 | 138614 | 927484.5 | 0 | 0 | 0 | 0
[5 empty] | 2022-09-30 | 2023 | 22-23 | 0 | 0 | 0 | 0 | 641866.5 | 140158.5 | 138614 | 927484.5 | 0 | 0 | 0 | 0
[5 empty] | 2022-10-01 | 2023 | 22-23 | 0 | 0 | 0 | 0 | 641866.5 | 140158.5 | 138614 | 927484.5 | 0 | 0 | 0 | 0
[5 empty] | 2022-10-02 | 2023 | 22-23 | 0 | 0 | 0 | 0 | 641866.5 | 140158.5 | 138614 | 927484.5 | 0 | 0 | 0 | 0
[5 empty] | 2022-10-03 | 2023 | 22-23 | 0 | 0 | 0 | 0 | 641866.5 | 140158.5 | 138614 | 927484.5 | 0 | 0 | 0 | 0
[5 empty] | 2022-10-04 | 2023 |  | 0 | 0 | 0 | 0 | 641866.5 | 140158.5 | 138614 | 927484.5 | 0 | 0 | 0 | 0
[5 empty] | 2022-10-05 | 2023 | 22-23 | 0 | 0 | 0 | 0 | 641866.5 | 140158.5 | 138614 | 927484.5 | 0 | 0 | 0 | 0
[5 empty] | 2022-10-06 | 2023 | 22-23 | 0 | 0 | 0 | 0 | 641866.5 | 140158.5 | 138614 | 927484.5 | 0 | 0 | 0 | 0
[5 empty] | 2022-10-07 | 2023 | 22-23 | 0 | 0 | 0 | 0 | 641866.5 | 140158.5 | 138614 | 927484.5 | 0 | 0 | 0 | 0
[5 empty] | 2022-10-08 | 2023 | 22-23 | 0 | 0 | 0 | 0 | 641866.5 | 140158.5 | 138614 | 927484.5 | 0 | 0 | 0 | 0
[5 empty] | 2022-10-09 | 2023 | 22-23 | 0 | 0 | 0 | 0 | 641866.5 | 140158.5 | 138614 | 927484.5 | 0 | 0 | 0 | 0
[5 empty] | 2022-10-10 | 2023 | 22-23 | 0 | 0 | 0 | 0 | 641866.5 | 140158.5 | 138614 | 927484.5 | 0 | 0 | 0 | 0
[5 empty] | 2022-10-11 | 2023 | 22-23 | 0 | 0 | 0 | 0 | 641866.5 | 140158.5 | 138614 | 927484.5 | 0 | 0 | 0 | 0
[5 empty] | 2022-10-12 | 2023 | 22-23 | 0 | 0 | 0 | 0 | 641866.5 | 140158.5 | 138614 | 927484.5 | 0 | 0 | 0 | 0
[5 empty] | 2022-10-13 | 2023 | 22-23 | 0 | 0 | 0 | 0 | 641866.5 | 140158.5 | 138614 | 927484.5 | 0 | 0 | 0 | 0
[5 empty] | 2022-10-14 | 2023 | 22-23 | 0 | 0 | 0 | 0 | 641866.5 | 140158.5 | 138614 | 927484.5 | 0 | 0 | 0 | 0
[5 empty] | 2022-10-15 | 2023 | 22-23 | 0 | 0 | 0 | 0 | 641866.5 | 140158.5 | 138614 | 927484.5 | 0 | 0 | 0 | 0
[5 empty] | 2022-10-16 | 2023 | 22-23 | 0 | 0 | 0 | 0 | 641866.5 | 140158.5 | 138614 | 927484.5 | 0 | 0 | 0 | 0
[5 empty] | 2022-10-17 | 2023 | 22-23 | 0 | 0 | 0 | 0 | 641866.5 | 140158.5 | 138614 | 927484.5 | 0 | 0 | 0 | 0
[5 empty] | 2022-10-18 | 2023 | 22-23 | 0 | 0 | 0 | 0 | 641866.5 | 140158.5 | 138614 | 927484.5 | 0 | 0 | 0 | 0
[5 empty] | 2022-10-19 | 2023 | 22-23 | 0 | 0 | 0 | 0 | 641866.5 | 140158.5 | 138614 | 927484.5 | 0 | 0 | 0 | 0
[5 empty] | 2022-10-20 | 2023 | 22-23 | 0 | 0 | 0 | 0 | 641866.5 | 140158.5 | 138614 | 927484.5 | 0 | 0 | 0 | 0
[5 empty] | 2022-10-21 | 2023 | 22-23 | 0 | 0 | 0 | 0 | 641866.5 | 140158.5 | 138614 | 927484.5 | 0 | 0 | 0 | 0
[5 empty] | 2022-10-22 | 2023 | 22-23 | 0 | 0 | 0 | 0 | 641866.5 | 140158.5 | 138614 | 927484.5 | 0 | 0 | 0 | 0
[5 empty] | 2022-10-23 | 2023 | 22-23 | 0 | 0 | 0 | 0 | 641866.5 | 140158.5 | 138614 | 927484.5 | 0 | 0 | 0 | 0
[5 empty] | 2022-10-24 | 2023 | 22-23 | 0 | 0 | 0 | 0 | 641866.5 | 140158.5 | 138614 | 927484.5 | 0 | 0 | 0 | 0
[5 empty] | 2022-10-25 | 2023 | 22-23 | 0 | 0 | 0 | 0 | 641866.5 | 140158.5 | 138614 | 927484.5 | 0 | 0 | 0 | 0
[5 empty] | 2022-10-26 | 2023 | 22-23 | 0 | 0 | 0 | 0 | 641866.5 | 140158.5 | 138614 | 927484.5 | 0 | 0 | 0 | 0
[5 empty] | 2022-10-27 | 2023 | 22-23 | 0 | 0 | 0 | 0 | 641866.5 | 140158.5 | 138614 | 927484.5 | 0 | 0 | 0 | 0
[5 empty] | 2022-10-28 | 2023 | 22-23 | 0 | 0 | 0 | 0 | 641866.5 | 140158.5 | 138614 | 927484.5 | 0 | 0 | 0 | 0
[5 empty] | 2022-10-29 | 2023 | 22-23 | 0 | 0 | 0 | 0 | 641866.5 | 140158.5 | 138614 | 927484.5 | 0 | 0 | 0 | 0
[5 empty] | 2022-10-30 | 2023 | 22-23 | 0 | 0 | 0 | 0 | 641866.5 | 140158.5 | 138614 | 927484.5 | 0 | 0 | 0 | 0
[5 empty] | 2022-10-31 | 2023 | 22-23 | 0 | 0 | 0 | 0 | 641866.5 | 140158.5 | 138614 | 927484.5 | 0 | 0 | 0 | 0
[5 empty] | 2022-11-01 | 2023 | 22-23 | 0 | 0 | 0 | 0 | 641866.5 | 140158.5 | 138614 | 927484.5 | 0 | 0 | 0 | 0
[5 empty] | 2022-11-02 | 2023 | 22-23 | 0 | 0 | 0 | 0 | 641866.5 | 140158.5 | 138614 | 927484.5 | 0 | 0 | 0 | 0
[5 empty] | 2022-11-03 | 2023 | 22-23 | 0 | 0 | 0 | 0 | 641866.5 | 140158.5 | 138614 | 927484.5 | 0 | 0 | 0 | 0
[5 empty] | 2022-11-04 | 2023 | 22-23 | 0 | 0 | 0 | 0 | 641866.5 | 140158.5 | 138614 | 927484.5 | 0 | 0 | 0 | 0
[5 empty] | 2022-11-05 | 2023 | 22-23 | 0 | 0 | 0 | 0 | 641866.5 | 140158.5 | 138614 | 927484.5 | 0 | 0 | 0 | 0
[5 empty] | 2022-11-06 | 2023 | 22-23 | 0 | 0 | 0 | 0 | 641866.5 | 140158.5 | 138614 | 927484.5 | 0 | 0 | 0 | 0
[5 empty] | 2022-11-07 | 2023 | 22-23 | 0 | 0 | 0 | 0 | 641866.5 | 140158.5 | 138614 | 927484.5 | 0 | 0 | 0 | 0
[5 empty] | 2022-11-08 | 2023 | 22-23 | 0 | 0 | 0 | 0 | 641866.5 | 140158.5 | 138614 | 927484.5 | 0 | 0 | 0 | 0
[5 empty] | 2022-11-09 | 2023 | 22-23 | 0 | 0 | 0 | 0 | 641866.5 | 140158.5 | 138614 | 927484.5 | 0 | 0 | 0 | 0
[5 empty] | 2022-11-10 | 2023 | 22-23 | 0 | 0 | 0 | 0 | 641866.5 | 140158.5 | 138614 | 927484.5 | 0 | 0 | 0 | 0
[5 empty] | 2022-11-11 | 2023 | 22-23 | 0 | 0 | 0 | 0 | 641866.5 | 140158.5 | 138614 | 927484.5 | 0 | 0 | 0 | 0
[5 empty] | 2022-11-12 | 2023 |  | 0 | 0 | 1535658 | 1535658 | 641866.5 | 140158.5 | 138614 | 927484.5 | 0 | 0 | 11.0787 | 1.6557
[5 empty] | 2022-11-13 | 2023 |  | 0 | 0 | 0 | 0 | 641866.5 | 140158.5 | 138614 | 927484.5 | 0 | 0 | 0 | 0
[5 empty] | 2022-11-14 | 2023 | 22-23 | 0 | 0 | 0 | 0 | 641866.5 | 140158.5 | 138614 | 927484.5 | 0 | 0 | 0 | 0
[5 empty] | 2022-11-15 | 2023 | 22-23 | 0 | 0 | 0 | 0 | 641866.5 | 140158.5 | 138614 | 927484.5 | 0 | 0 | 0 | 0
[5 empty] | 2022-11-16 | 2023 | 22-23 | 0 | 0 | 0 | 0 | 641866.5 | 140158.5 | 138614 | 927484.5 | 0 | 0 | 0 | 0
[5 empty] | 2022-11-17 | 2023 | 22-23 | 0 | 0 | 0 | 0 | 641866.5 | 140158.5 | 138614 | 927484.5 | 0 | 0 | 0 | 0
[5 empty] | 2022-11-18 | 2023 | 22-23 | 0 | 0 | 0 | 0 | 641866.5 | 140158.5 | 138614 | 927484.5 | 0 | 0 | 0 | 0
[5 empty] | 2022-11-19 | 2023 |  | 0 | 0 | 0 | 0 | 641866.5 | 140158.5 | 138614 | 927484.5 | 0 | 0 | 0 | 0
[5 empty] | 2022-11-20 | 2023 | 22-23 | 0 | 0 | 0 | 0 | 641866.5 | 140158.5 | 138614 | 927484.5 | 0 | 0 | 0 | 0
[5 empty] | 2022-11-21 | 2023 | 22-23 | 0 | 0 | 0 | 0 | 641866.5 | 140158.5 | 138614 | 927484.5 | 0 | 0 | 0 | 0
[5 empty] | 2022-11-22 | 2023 | 22-23 | 0 | 0 | 0 | 0 | 641866.5 | 140158.5 | 138614 | 927484.5 | 0 | 0 | 0 | 0
[5 empty] | 2022-11-23 | 2023 | 22-23 | 0 | 0 | 0 | 0 | 641866.5 | 140158.5 | 138614 | 927484.5 | 0 | 0 | 0 | 0
[5 empty] | 2022-11-24 | 2023 | 22-23 | 0 | 0 | 0 | 0 | 641866.5 | 140158.5 | 138614 | 927484.5 | 0 | 0 | 0 | 0
[5 empty] | 2022-11-25 | 2023 | 22-23 | 0 | 0 | 0 | 0 | 641866.5 | 140158.5 | 138614 | 927484.5 | 0 | 0 | 0 | 0
[5 empty] | 2022-11-26 | 2023 | 22-23 | 0 | 0 | 0 | 0 | 641866.5 | 140158.5 | 138614 | 927484.5 | 0 | 0 | 0 | 0
[5 empty] | 2022-11-27 | 2023 | 22-23 | 0 | 0 | 0 | 0 | 641866.5 | 140158.5 | 138614 | 927484.5 | 0 | 0 | 0 | 0
[5 empty] | 2022-11-28 | 2023 | 22-23 | 0 | 0 | 0 | 0 | 641866.5 | 140158.5 | 138614 | 927484.5 | 0 | 0 | 0 | 0
[5 empty] | 2022-11-29 | 2023 | 22-23 | 0 | 0 | 0 | 0 | 641866.5 | 140158.5 | 138614 | 927484.5 | 0 | 0 | 0 | 0
[5 empty] | 2022-11-30 | 2023 | 22-23 | 0 | 0 | 0 | 0 | 641866.5 | 140158.5 | 138614 | 927484.5 | 0 | 0 | 0 | 0
[5 empty] | 2022-12-01 | 2023 | 22-23 | 0 | 0 | 0 | 0 | 641866.5 | 140158.5 | 138614 | 927484.5 | 0 | 0 | 0 | 0
[5 empty] | 2022-12-02 | 2023 | 22-23 | 0 | 0 | 0 | 0 | 641866.5 | 140158.5 | 138614 | 927484.5 | 0 | 0 | 0 | 0
[5 empty] | 2022-12-03 | 2023 | 22-23 | 0 | 0 | 0 | 0 | 641866.5 | 140158.5 | 138614 | 927484.5 | 0 | 0 | 0 | 0
[5 empty] | 2022-12-04 | 2023 | 22-23 | 0 | 0 | 0 | 0 | 641866.5 | 140158.5 | 138614 | 927484.5 | 0 | 0 | 0 | 0
[5 empty] | 2022-12-05 | 2023 | 22-23 | 0 | 0 | 0 | 0 | 641866.5 | 140158.5 | 138614 | 927484.5 | 0 | 0 | 0 | 0
[5 empty] | 2022-12-06 | 2023 | 22-23 | 0 | 0 | 0 | 0 | 641866.5 | 140158.5 | 138614 | 927484.5 | 0 | 0 | 0 | 0
[5 empty] | 2022-12-07 | 2023 | 22-23 | 0 | 0 | 0 | 0 | 641866.5 | 140158.5 | 138614 | 927484.5 | 0 | 0 | 0 | 0
[5 empty] | 2022-12-08 | 2023 | 22-23 | 0 | 0 | 0 | 0 | 641866.5 | 140158.5 | 138614 | 927484.5 | 0 | 0 | 0 | 0
[5 empty] | 2022-12-09 | 2023 | 22-23 | 0 | 0 | 0 | 0 | 641866.5 | 140158.5 | 138614 | 927484.5 | 0 | 0 | 0 | 0
[5 empty] | 2022-12-10 | 2023 | 22-23 | 0 | 0 | 0 | 0 | 641866.5 | 140158.5 | 138614 | 927484.5 | 0 | 0 | 0 | 0
[5 empty] | 2022-12-11 | 2023 | 22-23 | 0 | 0 | 0 | 0 | 641866.5 | 140158.5 | 138614 | 927484.5 | 0 | 0 | 0 | 0
[5 empty] | 2022-12-12 | 2023 | 22-23 | 0 | 0 | 0 | 0 | 641866.5 | 140158.5 | 138614 | 927484.5 | 0 | 0 | 0 | 0
[5 empty] | 2022-12-13 | 2023 | 22-23 | 0 | 0 | 0 | 0 | 641866.5 | 140158.5 | 138614 | 927484.5 | 0 | 0 | 0 | 0
[5 empty] | 2022-12-14 | 2023 | 22-23 | 0 | 0 | 0 | 0 | 641866.5 | 140158.5 | 138614 | 927484.5 | 0 | 0 | 0 | 0
[5 empty] | 2022-12-15 | 2023 | 22-23 | 0 | 0 | 0 | 0 | 641866.5 | 140158.5 | 138614 | 927484.5 | 0 | 0 | 0 | 0
[5 empty] | 2022-12-16 | 2023 | 22-23 | 0 | 0 | 0 | 0 | 641866.5 | 140158.5 | 138614 | 927484.5 | 0 | 0 | 0 | 0
[5 empty] | 2022-12-17 | 2023 | 22-23 | 0 | 0 | 0 | 0 | 641866.5 | 140158.5 | 138614 | 927484.5 | 0 | 0 | 0 | 0
[5 empty] | 2022-12-18 | 2023 | 22-23 | 0 | 0 | 0 | 0 | 641866.5 | 140158.5 | 138614 | 927484.5 | 0 | 0 | 0 | 0
[5 empty] | 2022-12-19 | 2023 | 22-23 | 0 | 0 | 0 | 0 | 641866.5 | 140158.5 | 138614 | 927484.5 | 0 | 0 | 0 | 0
[5 empty] | 2022-12-20 | 2023 | 22-23 | 0 | 0 | 0 | 0 | 641866.5 | 140158.5 | 138614 | 927484.5 | 0 | 0 | 0 | 0
[5 empty] | 2022-12-21 | 2023 | 22-23 | 0 | 0 | 0 | 0 | 641866.5 | 140158.5 | 138614 | 927484.5 | 0 | 0 | 0 | 0
[5 empty] | 2022-12-22 | 2023 | 22-23 | 0 | 0 | 0 | 0 | 641866.5 | 140158.5 | 138614 | 927484.5 | 0 | 0 | 0 | 0
[5 empty] | 2022-12-23 | 2023 | 22-23 | 0 | 0 | 0 | 0 | 641866.5 | 140158.5 | 138614 | 927484.5 | 0 | 0 | 0 | 0
[5 empty] | 2022-12-24 | 2023 | 22-23 | 0 | 0 | 0 | 0 | 641866.5 | 140158.5 | 138614 | 927484.5 | 0 | 0 | 0 | 0
[5 empty] | 2022-12-25 | 2023 | 22-23 | 0 | 0 | 0 | 0 | 641866.5 | 140158.5 | 138614 | 927484.5 | 0 | 0 | 0 | 0
[5 empty] | 2022-12-26 | 2023 | 22-23 | 0 | 0 | 0 | 0 | 641866.5 | 140158.5 | 138614 | 927484.5 | 0 | 0 | 0 | 0
[5 empty] | 2022-12-27 | 2023 | 22-23 | 0 | 0 | 0 | 0 | 641866.5 | 140158.5 | 138614 | 927484.5 | 0 | 0 | 0 | 0
[5 empty] | 2022-12-28 | 2023 | 22-23 | 0 | 0 | 0 | 0 | 641866.5 | 140158.5 | 138614 | 927484.5 | 0 | 0 | 0 | 0
[5 empty] | 2022-12-29 | 2023 | 22-23 | 0 | 0 | 0 | 0 | 641866.5 | 140158.5 | 138614 | 927484.5 | 0 | 0 | 0 | 0
[5 empty] | 2022-12-30 | 2023 | 22-23 | 0 | 0 | 0 | 0 | 641866.5 | 140158.5 | 138614 | 927484.5 | 0 | 0 | 0 | 0
[5 empty] | 2022-12-31 | 2023 | 22-23 | 0 | 0 | 0 | 0 | 641866.5 | 140158.5 | 138614 | 927484.5 | 0 | 0 | 0 | 0
[5 empty] | 2023-01-01 | 2023 | 22-23 | 0 | 0 | 0 | 0 | 641866.5 | 140158.5 | 138614 | 927484.5 | 0 | 0 | 0 | 0
[5 empty] | 2023-01-02 | 2023 | 22-23 | 0 | 0 | 0 | 0 | 641866.5 | 140158.5 | 138614 | 927484.5 | 0 | 0 | 0 | 0
[5 empty] | 2023-01-03 | 2023 | 22-23 | 0 | 0 | 0 | 0 | 641866.5 | 140158.5 | 138614 | 927484.5 | 0 | 0 | 0 | 0
[5 empty] | 2023-01-04 | 2023 | 22-23 | 0 | 0 | 0 | 0 | 641866.5 | 140158.5 | 138614 | 927484.5 | 0 | 0 | 0 | 0
[5 empty] | 2023-01-05 | 2023 | 22-23 | 0 | 0 | 0 | 0 | 641866.5 | 140158.5 | 138614 | 927484.5 | 0 | 0 | 0 | 0
[5 empty] | 2023-01-06 | 2023 | 22-23 | 0 | 0 | 0 | 0 | 641866.5 | 140158.5 | 138614 | 927484.5 | 0 | 0 | 0 | 0
[5 empty] | 2023-01-07 | 2023 | 22-23 | 0 | 0 | 0 | 0 | 641866.5 | 140158.5 | 138614 | 927484.5 | 0 | 0 | 0 | 0
[5 empty] | 2023-01-08 | 2023 | 22-23 | 0 | 0 | 0 | 0 | 641866.5 | 140158.5 | 138614 | 927484.5 | 0 | 0 | 0 | 0
[5 empty] | 2023-01-09 | 2023 | 22-23 | 0 | 0 | 0 | 0 | 641866.5 | 140158.5 | 138614 | 927484.5 | 0 | 0 | 0 | 0
[5 empty] | 2023-01-10 | 2023 | 22-23 | 0 | 0 | 0 | 0 | 641866.5 | 140158.5 | 138614 | 927484.5 | 0 | 0 | 0 | 0
[5 empty] | 2023-01-11 | 2023 | 22-23 | 0 | 0 | 0 | 0 | 641866.5 | 140158.5 | 138614 | 927484.5 | 0 | 0 | 0 | 0
[5 empty] | 2023-01-12 | 2023 | 22-23 | 0 | 0 | 0 | 0 | 641866.5 | 140158.5 | 138614 | 927484.5 | 0 | 0 | 0 | 0
[5 empty] | 2023-01-13 | 2023 | 22-23 | 0 | 0 | 0 | 0 | 641866.5 | 140158.5 | 138614 | 927484.5 | 0 | 0 | 0 | 0
[5 empty] | 2023-01-14 | 2023 | 22-23 | 0 | 0 | 0 | 0 | 641866.5 | 140158.5 | 138614 | 927484.5 | 0 | 0 | 0 | 0
[5 empty] | 2023-01-15 | 2023 | 22-23 | 0 | 0 | 0 | 0 | 641866.5 | 140158.5 | 138614 | 927484.5 | 0 | 0 | 0 | 0
[5 empty] | 2023-01-16 | 2023 | 22-23 | 0 | 0 | 0 | 0 | 641866.5 | 140158.5 | 138614 | 927484.5 | 0 | 0 | 0 | 0
[5 empty] | 2023-01-17 | 2023 | 22-23 | 0 | 0 | 0 | 0 | 641866.5 | 140158.5 | 138614 | 927484.5 | 0 | 0 | 0 | 0
[5 empty] | 2023-01-18 | 2023 | 22-23 | 0 | 0 | 0 | 0 | 641866.5 | 140158.5 | 138614 | 927484.5 | 0 | 0 | 0 | 0
[5 empty] | 2023-01-19 | 2023 | 22-23 | 0 | 0 | 0 | 0 | 641866.5 | 140158.5 | 138614 | 927484.5 | 0 | 0 | 0 | 0
[5 empty] | 2023-01-20 | 2023 | 22-23 | 0 | 0 | 0 | 0 | 641866.5 | 140158.5 | 138614 | 927484.5 | 0 | 0 | 0 | 0
[5 empty] | 2023-01-21 | 2023 | 22-23 | 0 | 0 | 0 | 0 | 641866.5 | 140158.5 | 138614 | 927484.5 | 0 | 0 | 0 | 0
[5 empty] | 2023-01-22 | 2023 | 22-23 | 0 | 0 | 0 | 0 | 641866.5 | 140158.5 | 138614 | 927484.5 | 0 | 0 | 0 | 0
[5 empty] | 2023-01-23 | 2023 | 22-23 | 0 | 0 | 0 | 0 | 641866.5 | 140158.5 | 138614 | 927484.5 | 0 | 0 | 0 | 0
[5 empty] | 2023-01-24 | 2023 | 22-23 | 0 | 0 | 0 | 0 | 641866.5 | 140158.5 | 138614 | 927484.5 | 0 | 0 | 0 | 0
[5 empty] | 2023-01-25 | 2023 | 22-23 | 0 | 0 | 0 | 0 | 641866.5 | 140158.5 | 138614 | 927484.5 | 0 | 0 | 0 | 0
[5 empty] | 2023-01-26 | 2023 | 22-23 | 0 | 0 | 0 | 0 | 641866.5 | 140158.5 | 138614 | 927484.5 | 0 | 0 | 0 | 0
[5 empty] | 2023-01-27 | 2023 | 22-23 | 0 | 0 | 0 | 0 | 641866.5 | 140158.5 | 138614 | 927484.5 | 0 | 0 | 0 | 0
[5 empty] | 2023-01-28 | 2023 | 22-23 | 0 | 0 | 0 | 0 | 641866.5 | 140158.5 | 138614 | 927484.5 | 0 | 0 | 0 | 0
[5 empty] | 2023-01-29 | 2023 | 22-23 | 0 | 0 | 0 | 0 | 641866.5 | 140158.5 | 138614 | 927484.5 | 0 | 0 | 0 | 0
[5 empty] | 2023-01-30 | 2023 | 22-23 | 0 | 0 | 0 | 0 | 641866.5 | 140158.5 | 138614 | 927484.5 | 0 | 0 | 0 | 0
[5 empty] | 2023-01-31 | 2023 | 22-23 | 0 | 0 | 0 | 0 | 641866.5 | 140158.5 | 138614 | 927484.5 | 0 | 0 | 0 | 0
[5 empty] | 2023-02-01 | 2023 | 22-23 | 0 | 0 | 0 | 0 | 641866.5 | 140158.5 | 138614 | 927484.5 | 0 | 0 | 0 | 0
[5 empty] | 2023-02-02 | 2023 | 22-23 | 0 | 0 | 0 | 0 | 641866.5 | 140158.5 | 138614 | 927484.5 | 0 | 0 | 0 | 0
[5 empty] | 2023-02-03 | 2023 | 22-23 | 0 | 0 | 0 | 0 | 641866.5 | 140158.5 | 138614 | 927484.5 | 0 | 0 | 0 | 0
[5 empty] | 2023-02-04 | 2023 | 22-23 | 0 | 0 | 0 | 0 | 641866.5 | 140158.5 | 138614 | 927484.5 | 0 | 0 | 0 | 0
[5 empty] | 2023-02-05 | 2023 | 22-23 | 0 | 0 | 0 | 0 | 641866.5 | 140158.5 | 138614 | 927484.5 | 0 | 0 | 0 | 0
[5 empty] | 2023-02-06 | 2023 | 22-23 | 0 | 0 | 0 | 0 | 641866.5 | 140158.5 | 138614 | 927484.5 | 0 | 0 | 0 | 0
[5 empty] | 2023-02-07 | 2023 | 22-23 | 0 | 0 | 0 | 0 | 641866.5 | 140158.5 | 138614 | 927484.5 | 0 | 0 | 0 | 0
[5 empty] | 2023-02-08 | 2023 | 22-23 | 0 | 0 | 0 | 0 | 641866.5 | 140158.5 | 138614 | 927484.5 | 0 | 0 | 0 | 0
[5 empty] | 2023-02-09 | 2023 | 22-23 | 0 | 0 | 0 | 0 | 641866.5 | 140158.5 | 138614 | 927484.5 | 0 | 0 | 0 | 0
[5 empty] | 2023-02-10 | 2023 | 22-23 | 0 | 0 | 0 | 0 | 641866.5 | 140158.5 | 138614 | 927484.5 | 0 | 0 | 0 | 0
[5 empty] | 2023-02-11 | 2023 | 22-23 | 0 | 0 | 0 | 0 | 641866.5 | 140158.5 | 138614 | 927484.5 | 0 | 0 | 0 | 0
[5 empty] | 2023-02-12 | 2023 | 22-23 | 0 | 0 | 0 | 0 | 641866.5 | 140158.5 | 138614 | 927484.5 | 0 | 0 | 0 | 0
[5 empty] | 2023-02-13 | 2023 | 22-23 | 0 | 0 | 0 | 0 | 641866.5 | 140158.5 | 138614 | 927484.5 | 0 | 0 | 0 | 0
[5 empty] | 2023-02-14 | 2023 | 22-23 | 0 | 0 | 0 | 0 | 641866.5 | 140158.5 | 138614 | 927484.5 | 0 | 0 | 0 | 0
[5 empty] | 2023-02-15 | 2023 | 22-23 | 0 | 0 | 0 | 0 | 641866.5 | 140158.5 | 138614 | 927484.5 | 0 | 0 | 0 | 0
[5 empty] | 2023-02-16 | 2023 | 22-23 | 0 | 0 | 0 | 0 | 641866.5 | 140158.5 | 138614 | 927484.5 | 0 | 0 | 0 | 0
[5 empty] | 2023-02-17 | 2023 | 22-23 | 0 | 0 | 0 | 0 | 641866.5 | 140158.5 | 138614 | 927484.5 | 0 | 0 | 0 | 0
[5 empty] | 2023-02-18 | 2023 | 22-23 | 0 | 0 | 0 | 0 | 641866.5 | 140158.5 | 138614 | 927484.5 | 0 | 0 | 0 | 0
[5 empty] | 2023-02-19 | 2023 | 22-23 | 0 | 0 | 0 | 0 | 641866.5 | 140158.5 | 138614 | 927484.5 | 0 | 0 | 0 | 0
[5 empty] | 2023-02-20 | 2023 | 22-23 | 0 | 0 | 0 | 0 | 641866.5 | 140158.5 | 138614 | 927484.5 | 0 | 0 | 0 | 0
[5 empty] | 2023-02-21 | 2023 | 22-23 | 0 | 0 | 0 | 0 | 641866.5 | 140158.5 | 138614 | 927484.5 | 0 | 0 | 0 | 0
[5 empty] | 2023-02-22 | 2023 | 22-23 | 0 | 0 | 0 | 0 | 641866.5 | 140158.5 | 138614 | 927484.5 | 0 | 0 | 0 | 0
[5 empty] | 2023-02-23 | 2023 | 22-23 | 0 | 0 | 0 | 0 | 641866.5 | 140158.5 | 138614 | 927484.5 | 0 | 0 | 0 | 0
[5 empty] | 2023-02-24 | 2023 | 22-23 | 0 | 0 | 0 | 0 | 641866.5 | 140158.5 | 138614 | 927484.5 | 0 | 0 | 0 | 0
[5 empty] | 2023-02-25 | 2023 | 22-23 | 0 | 0 | 0 | 0 | 641866.5 | 140158.5 | 138614 | 927484.5 | 0 | 0 | 0 | 0
[5 empty] | 2023-02-26 | 2023 | 22-23 | 0 | 0 | 0 | 0 | 641866.5 | 140158.5 | 138614 | 927484.5 | 0 | 0 | 0 | 0
[5 empty] | 2023-02-27 | 2023 | 22-23 | 0 | 0 | 0 | 0 | 641866.5 | 140158.5 | 138614 | 927484.5 | 0 | 0 | 0 | 0
[5 empty] | 2023-02-28 | 2023 | 22-23 | 0 | 0 | 0 | 0 | 641866.5 | 140158.5 | 138614 | 927484.5 | 0 | 0 | 0 | 0
[5 empty] | 2023-03-01 | 2023 | 22-23 | 0 | 0 | 0 | 0 | 641866.5 | 140158.5 | 138614 | 927484.5 | 0 | 0 | 0 | 0
[5 empty] | 2023-03-02 | 2023 | 22-23 | 0 | 0 | 0 | 0 | 641866.5 | 140158.5 | 138614 | 927484.5 | 0 | 0 | 0 | 0
[5 empty] | 2023-03-03 | 2023 | 22-23 | 0 | 0 | 0 | 0 | 641866.5 | 140158.5 | 138614 | 927484.5 | 0 | 0 | 0 | 0
[5 empty] | 2023-03-04 | 2023 | 22-23 | 0 | 0 | 0 | 0 | 641866.5 | 140158.5 | 138614 | 927484.5 | 0 | 0 | 0 | 0
[5 empty] | 2023-03-05 | 2023 | 22-23 | 0 | 0 | 0 | 0 | 641866.5 | 140158.5 | 138614 | 927484.5 | 0 | 0 | 0 | 0
[5 empty] | 2023-03-06 | 2023 | 22-23 | 0 | 0 | 0 | 0 | 641866.5 | 140158.5 | 138614 | 927484.5 | 0 | 0 | 0 | 0
[5 empty] | 2023-03-07 | 2023 | 22-23 | 0 | 0 | 0 | 0 | 641866.5 | 140158.5 | 138614 | 927484.5 | 0 | 0 | 0 | 0
[5 empty] | 2023-03-08 | 2023 | 22-23 | 0 | 0 | 506647 | 506647 | 641866.5 | 140158.5 | 138614 | 927484.5 | 0 | 0 | 3.6551 | 0.54626
[5 empty] | 2023-03-09 | 2023 | 22-23 | 0 | 0 | 0 | 0 | 641866.5 | 140158.5 | 138614 | 927484.5 | 0 | 0 | 0 | 0
[5 empty] | 2023-03-10 | 2023 | 22-23 | 0 | 0 | 0 | 0 | 641866.5 | 140158.5 | 138614 | 927484.5 | 0 | 0 | 0 | 0
[5 empty] | 2023-03-11 | 2023 | 22-23 | 0 | 0 | 0 | 0 | 641866.5 | 140158.5 | 138614 | 927484.5 | 0 | 0 | 0 | 0
[5 empty] | 2023-03-12 | 2023 | 22-23 | 0 | 0 | 0 | 0 | 641866.5 | 140158.5 | 138614 | 927484.5 | 0 | 0 | 0 | 0
[5 empty] | 2023-03-13 | 2023 | 22-23 | 0 | 0 | 0 | 0 | 641866.5 | 140158.5 | 138614 | 927484.5 | 0 | 0 | 0 | 0
[5 empty] | 2023-03-14 | 2023 | 22-23 | 0 | 0 | 0 | 0 | 641866.5 | 140158.5 | 138614 | 927484.5 | 0 | 0 | 0 | 0
[5 empty] | 2023-03-15 | 2023 | 22-23 | 0 | 0 | 0 | 0 | 641866.5 | 140158.5 | 138614 | 927484.5 | 0 | 0 | 0 | 0
[5 empty] | 2023-03-16 | 2023 | 22-23 | 0 | 0 | 0 | 0 | 641866.5 | 140158.5 | 138614 | 927484.5 | 0 | 0 | 0 | 0
[5 empty] | 2023-03-17 | 2023 | 22-23 | 0 | 0 | 0 | 0 | 641866.5 | 140158.5 | 138614 | 927484.5 | 0 | 0 | 0 | 0
[5 empty] | 2023-03-18 | 2023 | 22-23 | 0 | 0 | 0 | 0 | 641866.5 | 140158.5 | 138614 | 927484.5 | 0 | 0 | 0 | 0
[5 empty] | 2023-03-19 | 2023 | 22-23 | 0 | 0 | 0 | 0 | 641866.5 | 140158.5 | 138614 | 927484.5 | 0 | 0 | 0 | 0
[5 empty] | 2023-03-20 | 2023 |  | 0 | 0 | 0 | 0 | 641866.5 | 140158.5 | 138614 | 927484.5 | 0 | 0 | 0 | 0
[5 empty] | 2023-03-21 | 2023 | 22-23 | 0 | 0 | 0 | 0 | 641866.5 | 140158.5 | 138614 | 927484.5 | 0 | 0 | 0 | 0
[5 empty] | 2023-03-22 | 2023 | 22-23 | 0 | 0 | 0 | 0 | 641866.5 | 140158.5 | 138614 | 927484.5 | 0 | 0 | 0 | 0
[5 empty] | 2023-03-23 | 2023 | 22-23 | 0 | 0 | 0 | 0 | 641866.5 | 140158.5 | 138614 | 927484.5 | 0 | 0 | 0 | 0
[5 empty] | 2023-03-24 | 2023 | 22-23 | 0 | 0 | 0 | 0 | 641866.5 | 140158.5 | 138614 | 927484.5 | 0 | 0 | 0 | 0
[5 empty] | 2023-03-25 | 2023 | 22-23 | 0 | 0 | 0 | 0 | 641866.5 | 140158.5 | 138614 | 927484.5 | 0 | 0 | 0 | 0
[5 empty] | 2023-03-26 | 2023 | 22-23 | 0 | 0 | 0 | 0 | 641866.5 | 140158.5 | 138614 | 927484.5 | 0 | 0 | 0 | 0
[5 empty] | 2023-03-27 | 2023 | 22-23 | 0 | 0 | 0 | 0 | 641866.5 | 140158.5 | 138614 | 927484.5 | 0 | 0 | 0 | 0
[5 empty] | 2023-03-28 | 2023 | 22-23 | 0 | 0 | 0 | 0 | 641866.5 | 140158.5 | 138614 | 927484.5 | 0 | 0 | 0 | 0
[5 empty] | 2023-03-29 | 2023 | 22-23 | 0 | 0 | 0 | 0 | 641866.5 | 140158.5 | 138614 | 927484.5 | 0 | 0 | 0 | 0
[5 empty] | 2023-03-30 | 2023 | 22-23 | 0 | 0 | 0 | 0 | 641866.5 | 140158.5 | 138614 | 927484.5 | 0 | 0 | 0 | 0
[5 empty] | 2023-03-31 | 2023 | 22-23 | 0 | 0 | 0 | 0 | 641866.5 | 140158.5 | 138614 | 927484.5 | 0 | 0 | 0 | 0
[5 empty] | 2023-04-01 | 2023 | 22-23 | 0 | 0 | 0 | 0 | 641866.5 | 140158.5 | 138614 | 927484.5 | 0 | 0 | 0 | 0
[5 empty] | 2023-04-02 | 2023 | 22-23 | 0 | 0 | 0 | 0 | 641866.5 | 140158.5 | 138614 | 927484.5 | 0 | 0 | 0 | 0
[5 empty] | 2023-04-03 | 2023 | 22-23 | 0 | 0 | 0 | 0 | 641866.5 | 140158.5 | 138614 | 927484.5 | 0 | 0 | 0 | 0
[5 empty] | 2023-04-04 | 2023 | 22-23 | 0 | 0 | 0 | 0 | 641866.5 | 140158.5 | 138614 | 927484.5 | 0 | 0 | 0 | 0
[5 empty] | 2023-04-05 | 2023 | 22-23 | 0 | 0 | 0 | 0 | 641866.5 | 140158.5 | 138614 | 927484.5 | 0 | 0 | 0 | 0
[5 empty] | 2023-04-06 | 2023 | 22-23 | 0 | 0 | 0 | 0 | 641866.5 | 140158.5 | 138614 | 927484.5 | 0 | 0 | 0 | 0
[5 empty] | 2023-04-07 | 2023 | 22-23 | 0 | 0 | 0 | 0 | 641866.5 | 140158.5 | 138614 | 927484.5 | 0 | 0 | 0 | 0
[5 empty] | 2023-04-08 | 2023 | 22-23 | 0 | 0 | 0 | 0 | 641866.5 | 140158.5 | 138614 | 927484.5 | 0 | 0 | 0 | 0
[5 empty] | 2023-04-09 | 2023 | 22-23 | 0 | 0 | 0 | 0 | 641866.5 | 140158.5 | 138614 | 927484.5 | 0 | 0 | 0 | 0
[5 empty] | 2023-04-10 | 2023 | 22-23 | 0 | 0 | 0 | 0 | 641866.5 | 140158.5 | 138614 | 927484.5 | 0 | 0 | 0 | 0
[5 empty] | 2023-04-11 | 2023 | 22-23 | 0 | 0 | 0 | 0 | 641866.5 | 140158.5 | 138614 | 927484.5 | 0 | 0 | 0 | 0
[5 empty] | 2023-04-12 | 2023 | 22-23 | 0 | 0 | 0 | 0 | 641866.5 | 140158.5 | 138614 | 927484.5 | 0 | 0 | 0 | 0
[5 empty] | 2023-04-13 | 2023 | 22-23 | 0 | 0 | 0 | 0 | 641866.5 | 140158.5 | 138614 | 927484.5 | 0 | 0 | 0 | 0
[5 empty] | 2023-04-14 | 2023 | 22-23 | 0 | 0 | 0 | 0 | 641866.5 | 140158.5 | 138614 | 927484.5 | 0 | 0 | 0 | 0
[5 empty] | 2023-04-15 | 2023 | 22-23 | 0 | 0 | 0 | 0 | 641866.5 | 140158.5 | 138614 | 927484.5 | 0 | 0 | 0 | 0
[5 empty] | 2023-04-16 | 2023 | 22-23 | 0 | 0 | 0 | 0 | 641866.5 | 140158.5 | 138614 | 927484.5 | 0 | 0 | 0 | 0
[5 empty] | 2023-04-17 | 2023 | 22-23 | 0 | 0 | 0 | 0 | 641866.5 | 140158.5 | 138614 | 927484.5 | 0 | 0 | 0 | 0
[5 empty] | 2023-04-18 | 2023 | 22-23 | 0 | 0 | 0 | 0 | 641866.5 | 140158.5 | 138614 | 927484.5 | 0 | 0 | 0 | 0
[5 empty] | 2023-04-19 | 2023 | 22-23 | 0 | 0 | 0 | 0 | 641866.5 | 140158.5 | 138614 | 927484.5 | 0 | 0 | 0 | 0
[5 empty] | 2023-04-20 | 2023 | 22-23 | 0 | 0 | 0 | 0 | 641866.5 | 140158.5 | 138614 | 927484.5 | 0 | 0 | 0 | 0
[5 empty] | 2023-04-21 | 2023 | 22-23 | 0 | 0 | 0 | 0 | 641866.5 | 140158.5 | 138614 | 927484.5 | 0 | 0 | 0 | 0
[5 empty] | 2023-04-22 | 2023 | 22-23 | 0 | 0 | 0 | 0 | 641866.5 | 140158.5 | 138614 | 927484.5 | 0 | 0 | 0 | 0
[5 empty] | 2023-04-23 | 2023 | 22-23 | 0 | 0 | 0 | 0 | 641866.5 | 140158.5 | 138614 | 927484.5 | 0 | 0 | 0 | 0
[5 empty] | 2023-04-24 | 2023 | 22-23 | 0 | 0 | 0 | 0 | 641866.5 | 140158.5 | 138614 | 927484.5 | 0 | 0 | 0 | 0
[5 empty] | 2023-04-25 | 2023 | 22-23 | 0 | 0 | 0 | 0 | 641866.5 | 140158.5 | 138614 | 927484.5 | 0 | 0 | 0 | 0
[5 empty] | 2023-04-26 | 2023 | 22-23 | 0 | 0 | 0 | 0 | 641866.5 | 140158.5 | 138614 | 927484.5 | 0 | 0 | 0 | 0
[5 empty] | 2023-04-27 | 2023 | 22-23 | 0 | 0 | 0 | 0 | 641866.5 | 140158.5 | 138614 | 927484.5 | 0 | 0 | 0 | 0
[5 empty] | 2023-04-28 | 2023 | 22-23 | 0 | 0 | 0 | 0 | 641866.5 | 140158.5 | 138614 | 927484.5 | 0 | 0 | 0 | 0
[5 empty] | 2023-04-29 | 2023 | 22-23 | 0 | 0 | 0 | 0 | 641866.5 | 140158.5 | 138614 | 927484.5 | 0 | 0 | 0 | 0
[5 empty] | 2023-04-30 | 2023 | 22-23 | 0 | 0 | 0 | 0 | 641866.5 | 140158.5 | 138614 | 927484.5 | 0 | 0 | 0 | 0
[5 empty] | 2023-05-01 | 2023 | 22-23 | 0 | 0 | 0 | 0 | 641866.5 | 140158.5 | 138614 | 927484.5 | 0 | 0 | 0 | 0
[5 empty] | 2023-05-02 | 2023 | 22-23 | 0 | 0 | 0 | 0 | 641866.5 | 140158.5 | 138614 | 927484.5 | 0 | 0 | 0 | 0
[5 empty] | 2023-05-03 | 2023 | 22-23 | 0 | 0 | 0 | 0 | 641866.5 | 140158.5 | 138614 | 927484.5 | 0 | 0 | 0 | 0
[5 empty] | 2023-05-04 | 2023 | 22-23 | 0 | 0 | 0 | 0 | 641866.5 | 140158.5 | 138614 | 927484.5 | 0 | 0 | 0 | 0
[5 empty] | 2023-05-05 | 2023 | 22-23 | 0 | 0 | 0 | 0 | 641866.5 | 140158.5 | 138614 | 927484.5 | 0 | 0 | 0 | 0
[5 empty] | 2023-05-06 | 2023 | 22-23 | 0 | 0 | 0 | 0 | 641866.5 | 140158.5 | 138614 | 927484.5 | 0 | 0 | 0 | 0
[5 empty] | 2023-05-07 | 2023 | 22-23 | 0 | 0 | 0 | 0 | 641866.5 | 140158.5 | 138614 | 927484.5 | 0 | 0 | 0 | 0
[5 empty] | 2023-05-08 | 2023 | 22-23 | 0 | 0 | 0 | 0 | 641866.5 | 140158.5 | 138614 | 927484.5 | 0 | 0 | 0 | 0
[5 empty] | 2023-05-09 | 2023 | 22-23 | 0 | 0 | 0 | 0 | 641866.5 | 140158.5 | 138614 | 927484.5 | 0 | 0 | 0 | 0
[5 empty] | 2023-05-10 | 2023 | 22-23 | 0 | 0 | 0 | 0 | 641866.5 | 140158.5 | 138614 | 927484.5 | 0 | 0 | 0 | 0
[5 empty] | 2023-05-11 | 2023 | 22-23 | 0 | 0 | 0 | 0 | 641866.5 | 140158.5 | 138614 | 927484.5 | 0 | 0 | 0 | 0
[5 empty] | 2023-05-12 | 2023 | 22-23 | 0 | 0 | 0 | 0 | 641866.5 | 140158.5 | 138614 | 927484.5 | 0 | 0 | 0 | 0
[5 empty] | 2023-05-13 | 2023 | 22-23 | 0 | 0 | 0 | 0 | 641866.5 | 140158.5 | 138614 | 927484.5 | 0 | 0 | 0 | 0
[5 empty] | 2023-05-14 | 2023 | 22-23 | 0 | 0 | 0 | 0 | 641866.5 | 140158.5 | 138614 | 927484.5 | 0 | 0 | 0 | 0
[5 empty] | 2023-05-15 | 2023 | 22-23 | 0 | 0 | 0 | 0 | 641866.5 | 140158.5 | 138614 | 927484.5 | 0 | 0 | 0 | 0
[5 empty] | 2023-05-16 | 2023 | 22-23 | 0 | 0 | 0 | 0 | 641866.5 | 140158.5 | 138614 | 927484.5 | 0 | 0 | 0 | 0
[5 empty] | 2023-05-17 | 2023 | 22-23 | 0 | 0 | 0 | 0 | 641866.5 | 140158.5 | 138614 | 927484.5 | 0 | 0 | 0 | 0
[5 empty] | 2023-05-18 | 2023 | 22-23 | 0 | 0 | 0 | 0 | 641866.5 | 140158.5 | 138614 | 927484.5 | 0 | 0 | 0 | 0
[5 empty] | 2023-05-19 | 2023 | 22-23 | 0 | 0 | 0 | 0 | 641866.5 | 140158.5 | 138614 | 927484.5 | 0 | 0 | 0 | 0
[5 empty] | 2023-05-20 | 2023 | 22-23 | 0 | 0 | 0 | 0 | 641866.5 | 140158.5 | 138614 | 927484.5 | 0 | 0 | 0 | 0
[5 empty] | 2023-05-21 | 2023 | 22-23 | 0 | 0 | 0 | 0 | 641866.5 | 140158.5 | 138614 | 927484.5 | 0 | 0 | 0 | 0
[5 empty] | 2023-05-22 | 2023 | 22-23 | 0 | 0 | 0 | 0 | 641866.5 | 140158.5 | 138614 | 927484.5 | 0 | 0 | 0 | 0
[5 empty] | 2023-05-23 | 2023 | 22-23 | 0 | 0 | 0 | 0 | 641866.5 | 140158.5 | 138614 | 927484.5 | 0 | 0 | 0 | 0
[5 empty] | 2023-05-24 | 2023 | 22-23 | 0 | 0 | 0 | 0 | 641866.5 | 140158.5 | 138614 | 927484.5 | 0 | 0 | 0 | 0
[5 empty] | 2023-05-25 | 2023 | 22-23 | 0 | 0 | 0 | 0 | 641866.5 | 140158.5 | 138614 | 927484.5 | 0 | 0 | 0 | 0
[5 empty] | 2023-05-26 | 2023 | 22-23 | 0 | 0 | 0 | 0 | 641866.5 | 140158.5 | 138614 | 927484.5 | 0 | 0 | 0 | 0
[5 empty] | 2023-05-27 | 2023 | 22-23 | 0 | 0 | 0 | 0 | 641866.5 | 140158.5 | 138614 | 927484.5 | 0 | 0 | 0 | 0
[5 empty] | 2023-05-28 | 2023 | 22-23 | 0 | 0 | 0 | 0 | 641866.5 | 140158.5 | 138614 | 927484.5 | 0 | 0 | 0 | 0
[5 empty] | 2023-05-29 | 2023 | 22-23 | 0 | 0 | 0 | 0 | 641866.5 | 140158.5 | 138614 | 927484.5 | 0 | 0 | 0 | 0
[5 empty] | 2023-05-30 | 2023 | 22-23 | 0 | 0 | 0 | 0 | 641866.5 | 140158.5 | 138614 | 927484.5 | 0 | 0 | 0 | 0
[5 empty] | 2023-05-31 | 2023 | 22-23 | 0 | 0 | 0 | 0 | 641866.5 | 140158.5 | 138614 | 927484.5 | 0 | 0 | 0 | 0
[5 empty] | 2023-06-01 | 2023 | 22-23 | 0 | 0 | 0 | 0 | 641866.5 | 140158.5 | 138614 | 927484.5 | 0 | 0 | 0 | 0
[5 empty] | 2023-06-02 | 2023 | 22-23 | 0 | 0 | 0 | 0 | 641866.5 | 140158.5 | 138614 | 927484.5 | 0 | 0 | 0 | 0
[5 empty] | 2023-06-03 | 2023 | 22-23 | 0 | 0 | 0 | 0 | 641866.5 | 140158.5 | 138614 | 927484.5 | 0 | 0 | 0 | 0
[5 empty] | 2023-06-04 | 2023 | 22-23 | 0 | 0 | 0 | 0 | 641866.5 | 140158.5 | 138614 | 927484.5 | 0 | 0 | 0 | 0
[5 empty] | 2023-06-05 | 2023 | 22-23 | 0 | 0 | 0 | 0 | 641866.5 | 140158.5 | 138614 | 927484.5 | 0 | 0 | 0 | 0
[5 empty] | 2023-06-06 | 2023 | 22-23 | 0 | 0 | 0 | 0 | 641866.5 | 140158.5 | 138614 | 927484.5 | 0 | 0 | 0 | 0
[5 empty] | 2023-06-07 | 2023 |  | 0 | 0 | 140698 | 140698 | 641866.5 | 140158.5 | 138614 | 927484.5 | 0 | 0 | 1.015 | 0.1517
[5 empty] | 2023-06-08 | 2023 | 22-23 | 0 | 0 | 0 | 0 | 641866.5 | 140158.5 | 138614 | 927484.5 | 0 | 0 | 0 | 0
[5 empty] | 2023-06-09 | 2023 | 22-23 | 0 | 0 | 0 | 0 | 641866.5 | 140158.5 | 138614 | 927484.5 | 0 | 0 | 0 | 0
[5 empty] | 2023-06-10 | 2023 | 22-23 | 0 | 0 | 0 | 0 | 641866.5 | 140158.5 | 138614 | 927484.5 | 0 | 0 | 0 | 0
[5 empty] | 2023-06-11 | 2023 | 22-23 | 0 | 0 | 0 | 0 | 641866.5 | 140158.5 | 138614 | 927484.5 | 0 | 0 | 0 | 0
[5 empty] | 2023-06-12 | 2023 | 22-23 | 0 | 0 | 0 | 0 | 641866.5 | 140158.5 | 138614 | 927484.5 | 0 | 0 | 0 | 0
[5 empty] | 2023-06-13 | 2023 | 22-23 | 0 | 0 | 0 | 0 | 641866.5 | 140158.5 | 138614 | 927484.5 | 0 | 0 | 0 | 0
[5 empty] | 2023-06-14 | 2023 | 22-23 | 0 | 0 | 0 | 0 | 641866.5 | 140158.5 | 138614 | 927484.5 | 0 | 0 | 0 | 0
[5 empty] | 2023-06-15 | 2023 | 22-23 | 0 | 0 | 0 | 0 | 641866.5 | 140158.5 | 138614 | 927484.5 | 0 | 0 | 0 | 0
[5 empty] | 2023-06-16 | 2023 | 22-23 | 0 | 0 | 0 | 0 | 641866.5 | 140158.5 | 138614 | 927484.5 | 0 | 0 | 0 | 0
[5 empty] | 2023-06-17 | 2023 | 22-23 | 0 | 0 | 0 | 0 | 641866.5 | 140158.5 | 138614 | 927484.5 | 0 | 0 | 0 | 0
[5 empty] | 2023-06-18 | 2023 | 22-23 | 0 | 0 | 0 | 0 | 641866.5 | 140158.5 | 138614 | 927484.5 | 0 | 0 | 0 | 0
[5 empty] | 2023-06-19 | 2023 | 22-23 | 0 | 0 | 0 | 0 | 641866.5 | 140158.5 | 138614 | 927484.5 | 0 | 0 | 0 | 0
[5 empty] | 2023-06-20 | 2023 | 22-23 | 0 | 0 | 0 | 0 | 641866.5 | 140158.5 | 138614 | 927484.5 | 0 | 0 | 0 | 0
[5 empty] | 2023-06-21 | 2023 | 22-23 | 0 | 0 | 0 | 0 | 641866.5 | 140158.5 | 138614 | 927484.5 | 0 | 0 | 0 | 0
[5 empty] | 2023-06-22 | 2023 | 22-23 | 0 | 0 | 0 | 0 | 641866.5 | 140158.5 | 138614 | 927484.5 | 0 | 0 | 0 | 0
[5 empty] | 2023-06-23 | 2023 | 22-23 | 0 | 0 | 0 | 0 | 641866.5 | 140158.5 | 138614 | 927484.5 | 0 | 0 | 0 | 0
[5 empty] | 2023-06-24 | 2023 | 22-23 | 0 | 0 | 0 | 0 | 641866.5 | 140158.5 | 138614 | 927484.5 | 0 | 0 | 0 | 0
[5 empty] | 2023-06-25 | 2023 | 22-23 | 0 | 0 | 0 | 0 | 641866.5 | 140158.5 | 138614 | 927484.5 | 0 | 0 | 0 | 0
[5 empty] | 2023-06-26 | 2023 | 22-23 | 0 | 0 | 0 | 0 | 641866.5 | 140158.5 | 138614 | 927484.5 | 0 | 0 | 0 | 0
[5 empty] | 2023-06-27 | 2023 | 22-23 | 0 | 0 | 0 | 0 | 641866.5 | 140158.5 | 138614 | 927484.5 | 0 | 0 | 0 | 0
[5 empty] | 2023-06-28 | 2023 | 22-23 | 0 | 0 | 0 | 0 | 641866.5 | 140158.5 | 138614 | 927484.5 | 0 | 0 | 0 | 0
[5 empty] | 2023-06-29 | 2023 | 22-23 | 0 | 0 | 0 | 0 | 641866.5 | 140158.5 | 138614 | 927484.5 | 0 | 0 | 0 | 0
[5 empty] | 2023-06-30 | 2023 | 22-23 | 0 | 0 | 0 | 0 | 641866.5 | 140158.5 | 138614 | 927484.5 | 0 | 0 | 0 | 0
[5 empty] | 2023-07-01 | 2024 | 23-24 | 0 | 0 | 0 | 0 | 648612 | 142136.5 | 139347 | 937017 | 0 | 0 | 0 | 0
[5 empty] | 2023-07-02 | 2024 | 23-24 | 0 | 0 | 0 | 0 | 648612 | 142136.5 | 139347 | 937017 | 0 | 0 | 0 | 0
[5 empty] | 2023-07-03 | 2024 | 23-24 | 0 | 0 | 0 | 0 | 648612 | 142136.5 | 139347 | 937017 | 0 | 0 | 0 | 0
[5 empty] | 2023-07-04 | 2024 | 23-24 | 0 | 0 | 0 | 0 | 648612 | 142136.5 | 139347 | 937017 | 0 | 0 | 0 | 0
[5 empty] | 2023-07-05 | 2024 | 23-24 | 0 | 0 | 0 | 0 | 648612 | 142136.5 | 139347 | 937017 | 0 | 0 | 0 | 0
[5 empty] | 2023-07-06 | 2024 | 23-24 | 0 | 0 | 0 | 0 | 648612 | 142136.5 | 139347 | 937017 | 0 | 0 | 0 | 0
[5 empty] | 2023-07-07 | 2024 | 23-24 | 0 | 0 | 0 | 0 | 648612 | 142136.5 | 139347 | 937017 | 0 | 0 | 0 | 0
[5 empty] | 2023-07-08 | 2024 | 23-24 | 0 | 0 | 0 | 0 | 648612 | 142136.5 | 139347 | 937017 | 0 | 0 | 0 | 0
[5 empty] | 2023-07-09 | 2024 | 23-24 | 0 | 0 | 0 | 0 | 648612 | 142136.5 | 139347 | 937017 | 0 | 0 | 0 | 0
[5 empty] | 2023-07-10 | 2024 | 23-24 | 0 | 0 | 0 | 0 | 648612 | 142136.5 | 139347 | 937017 | 0 | 0 | 0 | 0
[5 empty] | 2023-07-11 | 2024 | 23-24 | 0 | 0 | 0 | 0 | 648612 | 142136.5 | 139347 | 937017 | 0 | 0 | 0 | 0
[5 empty] | 2023-07-12 | 2024 | 23-24 | 0 | 0 | 0 | 0 | 648612 | 142136.5 | 139347 | 937017 | 0 | 0 | 0 | 0
[5 empty] | 2023-07-13 | 2024 | 23-24 | 0 | 0 | 0 | 0 | 648612 | 142136.5 | 139347 | 937017 | 0 | 0 | 0 | 0
[5 empty] | 2023-07-14 | 2024 | 23-24 | 0 | 0 | 0 | 0 | 648612 | 142136.5 | 139347 | 937017 | 0 | 0 | 0 | 0
[5 empty] | 2023-07-15 | 2024 | 23-24 | 0 | 0 | 0 | 0 | 648612 | 142136.5 | 139347 | 937017 | 0 | 0 | 0 | 0
[5 empty] | 2023-07-16 | 2024 | 23-24 | 0 | 0 | 0 | 0 | 648612 | 142136.5 | 139347 | 937017 | 0 | 0 | 0 | 0
[5 empty] | 2023-07-17 | 2024 | 23-24 | 0 | 0 | 0 | 0 | 648612 | 142136.5 | 139347 | 937017 | 0 | 0 | 0 | 0
[5 empty] | 2023-07-18 | 2024 | 23-24 | 0 | 0 | 0 | 0 | 648612 | 142136.5 | 139347 | 937017 | 0 | 0 | 0 | 0
[5 empty] | 2023-07-19 | 2024 | 23-24 | 0 | 0 | 0 | 0 | 648612 | 142136.5 | 139347 | 937017 | 0 | 0 | 0 | 0
[5 empty] | 2023-07-20 | 2024 | 23-24 | 0 | 0 | 0 | 0 | 648612 | 142136.5 | 139347 | 937017 | 0 | 0 | 0 | 0
[5 empty] | 2023-07-21 | 2024 | 23-24 | 0 | 0 | 0 | 0 | 648612 | 142136.5 | 139347 | 937017 | 0 | 0 | 0 | 0
[5 empty] | 2023-07-22 | 2024 | 23-24 | 0 | 0 | 0 | 0 | 648612 | 142136.5 | 139347 | 937017 | 0 | 0 | 0 | 0
[5 empty] | 2023-07-23 | 2024 | 23-24 | 0 | 0 | 0 | 0 | 648612 | 142136.5 | 139347 | 937017 | 0 | 0 | 0 | 0
[5 empty] | 2023-07-24 | 2024 | 23-24 | 0 | 0 | 0 | 0 | 648612 | 142136.5 | 139347 | 937017 | 0 | 0 | 0 | 0
[5 empty] | 2023-07-25 | 2024 | 23-24 | 0 | 0 | 0 | 0 | 648612 | 142136.5 | 139347 | 937017 | 0 | 0 | 0 | 0
[5 empty] | 2023-07-26 | 2024 | 23-24 | 0 | 0 | 0 | 0 | 648612 | 142136.5 | 139347 | 937017 | 0 | 0 | 0 | 0
[5 empty] | 2023-07-27 | 2024 | 23-24 | 0 | 0 | 0 | 0 | 648612 | 142136.5 | 139347 | 937017 | 0 | 0 | 0 | 0
[5 empty] | 2023-07-28 | 2024 | 23-24 | 0 | 0 | 0 | 0 | 648612 | 142136.5 | 139347 | 937017 | 0 | 0 | 0 | 0
[5 empty] | 2023-07-29 | 2024 | 23-24 | 0 | 0 | 0 | 0 | 648612 | 142136.5 | 139347 | 937017 | 0 | 0 | 0 | 0
[5 empty] | 2023-07-30 | 2024 | 23-24 | 0 | 0 | 0 | 0 | 648612 | 142136.5 | 139347 | 937017 | 0 | 0 | 0 | 0
[5 empty] | 2023-07-31 | 2024 | 23-24 | 0 | 0 | 0 | 0 | 648612 | 142136.5 | 139347 | 937017 | 0 | 0 | 0 | 0
[5 empty] | 2023-08-01 | 2024 | 23-24 | 0 | 0 | 0 | 0 | 648612 | 142136.5 | 139347 | 937017 | 0 | 0 | 0 | 0
[5 empty] | 2023-08-02 | 2024 | 23-24 | 0 | 0 | 0 | 0 | 648612 | 142136.5 | 139347 | 937017 | 0 | 0 | 0 | 0
[5 empty] | 2023-08-03 | 2024 | 23-24 | 0 | 0 | 0 | 0 | 648612 | 142136.5 | 139347 | 937017 | 0 | 0 | 0 | 0
[5 empty] | 2023-08-04 | 2024 | 23-24 | 0 | 0 | 0 | 0 | 648612 | 142136.5 | 139347 | 937017 | 0 | 0 | 0 | 0
[5 empty] | 2023-08-05 | 2024 | 23-24 | 0 | 0 | 0 | 0 | 648612 | 142136.5 | 139347 | 937017 | 0 | 0 | 0 | 0
[5 empty] | 2023-08-06 | 2024 | 23-24 | 0 | 0 | 0 | 0 | 648612 | 142136.5 | 139347 | 937017 | 0 | 0 | 0 | 0
[5 empty] | 2023-08-07 | 2024 | 23-24 | 0 | 0 | 0 | 0 | 648612 | 142136.5 | 139347 | 937017 | 0 | 0 | 0 | 0
[5 empty] | 2023-08-08 | 2024 | 23-24 | 0 | 0 | 0 | 0 | 648612 | 142136.5 | 139347 | 937017 | 0 | 0 | 0 | 0
[5 empty] | 2023-08-09 | 2024 | 23-24 | 0 | 0 | 0 | 0 | 648612 | 142136.5 | 139347 | 937017 | 0 | 0 | 0 | 0
[5 empty] | 2023-08-10 | 2024 | 23-24 | 0 | 0 | 0 | 0 | 648612 | 142136.5 | 139347 | 937017 | 0 | 0 | 0 | 0
[5 empty] | 2023-08-11 | 2024 | 23-24 | 0 | 0 | 0 | 0 | 648612 | 142136.5 | 139347 | 937017 | 0 | 0 | 0 | 0
[5 empty] | 2023-08-12 | 2024 | 23-24 | 0 | 0 | 254554 | 254554 | 648612 | 142136.5 | 139347 | 937017 | 0 | 0 | 1.8268 | 0.27166
[5 empty] | 2023-08-13 | 2024 | 23-24 | 0 | 0 | 0 | 0 | 648612 | 142136.5 | 139347 | 937017 | 0 | 0 | 0 | 0
[5 empty] | 2023-08-14 | 2024 | 23-24 | 0 | 0 | 0 | 0 | 648612 | 142136.5 | 139347 | 937017 | 0 | 0 | 0 | 0
[5 empty] | 2023-08-15 | 2024 | 23-24 | 0 | 0 | 0 | 0 | 648612 | 142136.5 | 139347 | 937017 | 0 | 0 | 0 | 0
[5 empty] | 2023-08-16 | 2024 | 23-24 | 0 | 0 | 0 | 0 | 648612 | 142136.5 | 139347 | 937017 | 0 | 0 | 0 | 0
[5 empty] | 2023-08-17 | 2024 | 23-24 | 0 | 0 | 0 | 0 | 648612 | 142136.5 | 139347 | 937017 | 0 | 0 | 0 | 0
[5 empty] | 2023-08-18 | 2024 | 23-24 | 0 | 0 | 0 | 0 | 648612 | 142136.5 | 139347 | 937017 | 0 | 0 | 0 | 0
[5 empty] | 2023-08-19 | 2024 | 23-24 | 0 | 0 | 0 | 0 | 648612 | 142136.5 | 139347 | 937017 | 0 | 0 | 0 | 0
[5 empty] | 2023-08-20 | 2024 | 23-24 | 0 | 0 | 0 | 0 | 648612 | 142136.5 | 139347 | 937017 | 0 | 0 | 0 | 0
[5 empty] | 2023-08-21 | 2024 | 23-24 | 0 | 0 | 0 | 0 | 648612 | 142136.5 | 139347 | 937017 | 0 | 0 | 0 | 0
[5 empty] | 2023-08-22 | 2024 | 23-24 | 0 | 0 | 0 | 0 | 648612 | 142136.5 | 139347 | 937017 | 0 | 0 | 0 | 0
[5 empty] | 2023-08-23 | 2024 | 23-24 | 0 | 0 | 0 | 0 | 648612 | 142136.5 | 139347 | 937017 | 0 | 0 | 0 | 0
[5 empty] | 2023-08-24 | 2024 | 23-24 | 0 | 0 | 0 | 0 | 648612 | 142136.5 | 139347 | 937017 | 0 | 0 | 0 | 0
[5 empty] | 2023-08-25 | 2024 | 23-24 | 0 | 0 | 0 | 0 | 648612 | 142136.5 | 139347 | 937017 | 0 | 0 | 0 | 0
[5 empty] | 2023-08-26 | 2024 | 23-24 | 0 | 0 | 0 | 0 | 648612 | 142136.5 | 139347 | 937017 | 0 | 0 | 0 | 0
[5 empty] | 2023-08-27 | 2024 | 23-24 | 0 | 0 | 0 | 0 | 648612 | 142136.5 | 139347 | 937017 | 0 | 0 | 0 | 0
[5 empty] | 2023-08-28 | 2024 | 23-24 | 0 | 0 | 0 | 0 | 648612 | 142136.5 | 139347 | 937017 | 0 | 0 | 0 | 0
[5 empty] | 2023-08-29 | 2024 | 23-24 | 0 | 0 | 0 | 0 | 648612 | 142136.5 | 139347 | 937017 | 0 | 0 | 0 | 0
[5 empty] | 2023-08-30 | 2024 | 23-24 | 0 | 0 | 0 | 0 | 648612 | 142136.5 | 139347 | 937017 | 0 | 0 | 0 | 0
[5 empty] | 2023-08-31 | 2024 | 23-24 | 0 | 0 | 0 | 0 | 648612 | 142136.5 | 139347 | 937017 | 0 | 0 | 0 | 0
[5 empty] | 2023-09-01 | 2024 | 23-24 | 0 | 0 | 0 | 0 | 648612 | 142136.5 | 139347 | 937017 | 0 | 0 | 0 | 0
[5 empty] | 2023-09-02 | 2024 | 23-24 | 0 | 0 | 0 | 0 | 648612 | 142136.5 | 139347 | 937017 | 0 | 0 | 0 | 0
[5 empty] | 2023-09-03 | 2024 | 23-24 | 0 | 0 | 0 | 0 | 648612 | 142136.5 | 139347 | 937017 | 0 | 0 | 0 | 0
[5 empty] | 2023-09-04 | 2024 | 23-24 | 0 | 0 | 0 | 0 | 648612 | 142136.5 | 139347 | 937017 | 0 | 0 | 0 | 0
[5 empty] | 2023-09-05 | 2024 | 23-24 | 0 | 0 | 0 | 0 | 648612 | 142136.5 | 139347 | 937017 | 0 | 0 | 0 | 0
[5 empty] | 2023-09-06 | 2024 | 23-24 | 0 | 0 | 0 | 0 | 648612 | 142136.5 | 139347 | 937017 | 0 | 0 | 0 | 0
[5 empty] | 2023-09-07 | 2024 | 23-24 | 0 | 0 | 0 | 0 | 648612 | 142136.5 | 139347 | 937017 | 0 | 0 | 0 | 0
[5 empty] | 2023-09-08 | 2024 | 23-24 | 0 | 0 | 0 | 0 | 648612 | 142136.5 | 139347 | 937017 | 0 | 0 | 0 | 0
[5 empty] | 2023-09-09 | 2024 | 23-24 | 0 | 0 | 0 | 0 | 648612 | 142136.5 | 139347 | 937017 | 0 | 0 | 0 | 0
[5 empty] | 2023-09-10 | 2024 | 23-24 | 0 | 0 | 0 | 0 | 648612 | 142136.5 | 139347 | 937017 | 0 | 0 | 0 | 0
[5 empty] | 2023-09-11 | 2024 | 23-24 | 0 | 0 | 0 | 0 | 648612 | 142136.5 | 139347 | 937017 | 0 | 0 | 0 | 0
[5 empty] | 2023-09-12 | 2024 | 23-24 | 0 | 0 | 0 | 0 | 648612 | 142136.5 | 139347 | 937017 | 0 | 0 | 0 | 0
[5 empty] | 2023-09-13 | 2024 | 23-24 | 0 | 0 | 0 | 0 | 648612 | 142136.5 | 139347 | 937017 | 0 | 0 | 0 | 0
[5 empty] | 2023-09-14 | 2024 | 23-24 | 0 | 0 | 0 | 0 | 648612 | 142136.5 | 139347 | 937017 | 0 | 0 | 0 | 0
[5 empty] | 2023-09-15 | 2024 | 23-24 | 0 | 0 | 0 | 0 | 648612 | 142136.5 | 139347 | 937017 | 0 | 0 | 0 | 0
[5 empty] | 2023-09-16 | 2024 | 23-24 | 0 | 0 | 0 | 0 | 648612 | 142136.5 | 139347 | 937017 | 0 | 0 | 0 | 0
[5 empty] | 2023-09-17 | 2024 | 23-24 | 0 | 0 | 0 | 0 | 648612 | 142136.5 | 139347 | 937017 | 0 | 0 | 0 | 0
[5 empty] | 2023-09-18 | 2024 | 23-24 | 0 | 0 | 0 | 0 | 648612 | 142136.5 | 139347 | 937017 | 0 | 0 | 0 | 0
[5 empty] | 2023-09-19 | 2024 | 23-24 | 0 | 0 | 0 | 0 | 648612 | 142136.5 | 139347 | 937017 | 0 | 0 | 0 | 0
[5 empty] | 2023-09-20 | 2024 | 23-24 | 0 | 0 | 0 | 0 | 648612 | 142136.5 | 139347 | 937017 | 0 | 0 | 0 | 0
[5 empty] | 2023-09-21 | 2024 | 23-24 | 0 | 0 | 0 | 0 | 648612 | 142136.5 | 139347 | 937017 | 0 | 0 | 0 | 0
[5 empty] | 2023-09-22 | 2024 | 23-24 | 0 | 0 | 0 | 0 | 648612 | 142136.5 | 139347 | 937017 | 0 | 0 | 0 | 0
[5 empty] | 2023-09-23 | 2024 | 23-24 | 0 | 0 | 0 | 0 | 648612 | 142136.5 | 139347 | 937017 | 0 | 0 | 0 | 0
[5 empty] | 2023-09-24 | 2024 | 23-24 | 0 | 0 | 0 | 0 | 648612 | 142136.5 | 139347 | 937017 | 0 | 0 | 0 | 0
[5 empty] | 2023-09-25 | 2024 | 23-24 | 0 | 0 | 0 | 0 | 648612 | 142136.5 | 139347 | 937017 | 0 | 0 | 0 | 0
[5 empty] | 2023-09-26 | 2024 | 23-24 | 0 | 0 | 0 | 0 | 648612 | 142136.5 | 139347 | 937017 | 0 | 0 | 0 | 0
[5 empty] | 2023-09-27 | 2024 | 23-24 | 0 | 0 | 0 | 0 | 648612 | 142136.5 | 139347 | 937017 | 0 | 0 | 0 | 0
[5 empty] | 2023-09-28 | 2024 | 23-24 | 0 | 0 | 0 | 0 | 648612 | 142136.5 | 139347 | 937017 | 0 | 0 | 0 | 0
[5 empty] | 2023-09-29 | 2024 | 23-24 | 0 | 0 | 0 | 0 | 648612 | 142136.5 | 139347 | 937017 | 0 | 0 | 0 | 0
[5 empty] | 2023-09-30 | 2024 | 23-24 | 0 | 0 | 0 | 0 | 648612 | 142136.5 | 139347 | 937017 | 0 | 0 | 0 | 0
[5 empty] | 2023-10-01 | 2024 | 23-24 | 0 | 0 | 0 | 0 | 648612 | 142136.5 | 139347 | 937017 | 0 | 0 | 0 | 0
[5 empty] | 2023-10-02 | 2024 | 0 | 1249890 | 0 | 0 | 1249890 | 648612 | 142136.5 | 139347 | 937017 | 1.927 | 0 | 0 | 1.3339
[5 empty] | 2023-10-03 | 2024 | 23-24 | 0 | 0 | 0 | 0 | 648612 | 142136.5 | 139347 | 937017 | 0 | 0 | 0 | 0
[5 empty] | 2023-10-04 | 2024 | 23-24 | 0 | 0 | 0 | 0 | 648612 | 142136.5 | 139347 | 937017 | 0 | 0 | 0 | 0
[5 empty] | 2023-10-05 | 2024 | 23-24 | 0 | 0 | 0 | 0 | 648612 | 142136.5 | 139347 | 937017 | 0 | 0 | 0 | 0
[5 empty] | 2023-10-06 | 2024 | 23-24 | 0 | 0 | 0 | 0 | 648612 | 142136.5 | 139347 | 937017 | 0 | 0 | 0 | 0
[5 empty] | 2023-10-07 | 2024 | 23-24 | 0 | 0 | 0 | 0 | 648612 | 142136.5 | 139347 | 937017 | 0 | 0 | 0 | 0
[5 empty] | 2023-10-08 | 2024 | 23-24 | 0 | 0 | 0 | 0 | 648612 | 142136.5 | 139347 | 937017 | 0 | 0 | 0 | 0
[5 empty] | 2023-10-09 | 2024 | 23-24 | 0 | 0 | 0 | 0 | 648612 | 142136.5 | 139347 | 937017 | 0 | 0 | 0 | 0
[5 empty] | 2023-10-10 | 2024 | 23-24 | 0 | 0 | 0 | 0 | 648612 | 142136.5 | 139347 | 937017 | 0 | 0 | 0 | 0
[5 empty] | 2023-10-11 | 2024 | 23-24 | 0 | 0 | 0 | 0 | 648612 | 142136.5 | 139347 | 937017 | 0 | 0 | 0 | 0
[5 empty] | 2023-10-12 | 2024 | 23-24 | 0 | 0 | 0 | 0 | 648612 | 142136.5 | 139347 | 937017 | 0 | 0 | 0 | 0
[5 empty] | 2023-10-13 | 2024 | 23-24 | 0 | 0 | 0 | 0 | 648612 | 142136.5 | 139347 | 937017 | 0 | 0 | 0 | 0
[5 empty] | 2023-10-14 | 2024 | 23-24 | 0 | 0 | 0 | 0 | 648612 | 142136.5 | 139347 | 937017 | 0 | 0 | 0 | 0
[5 empty] | 2023-10-15 | 2024 | 23-24 | 0 | 0 | 0 | 0 | 648612 | 142136.5 | 139347 | 937017 | 0 | 0 | 0 | 0
[5 empty] | 2023-10-16 | 2024 | 23-24 | 0 | 0 | 0 | 0 | 648612 | 142136.5 | 139347 | 937017 | 0 | 0 | 0 | 0
[5 empty] | 2023-10-17 | 2024 | 23-24 | 0 | 0 | 0 | 0 | 648612 | 142136.5 | 139347 | 937017 | 0 | 0 | 0 | 0
[5 empty] | 2023-10-18 | 2024 | 23-24 | 0 | 0 | 0 | 0 | 648612 | 142136.5 | 139347 | 937017 | 0 | 0 | 0 | 0
[5 empty] | 2023-10-19 | 2024 | 23-24 | 0 | 0 | 0 | 0 | 648612 | 142136.5 | 139347 | 937017 | 0 | 0 | 0 | 0
[5 empty] | 2023-10-20 | 2024 | 23-24 | 0 | 0 | 0 | 0 | 648612 | 142136.5 | 139347 | 937017 | 0 | 0 | 0 | 0
[5 empty] | 2023-10-21 | 2024 | 23-24 | 0 | 0 | 0 | 0 | 648612 | 142136.5 | 139347 | 937017 | 0 | 0 | 0 | 0
[5 empty] | 2023-10-22 | 2024 | 23-24 | 0 | 0 | 0 | 0 | 648612 | 142136.5 | 139347 | 937017 | 0 | 0 | 0 | 0
[5 empty] | 2023-10-23 | 2024 | 23-24 | 0 | 0 | 0 | 0 | 648612 | 142136.5 | 139347 | 937017 | 0 | 0 | 0 | 0
[5 empty] | 2023-10-24 | 2024 | 23-24 | 0 | 0 | 0 | 0 | 648612 | 142136.5 | 139347 | 937017 | 0 | 0 | 0 | 0
[5 empty] | 2023-10-25 | 2024 | 23-24 | 0 | 0 | 0 | 0 | 648612 | 142136.5 | 139347 | 937017 | 0 | 0 | 0 | 0
[5 empty] | 2023-10-26 | 2024 | 23-24 | 0 | 0 | 0 | 0 | 648612 | 142136.5 | 139347 | 937017 | 0 | 0 | 0 | 0
[5 empty] | 2023-10-27 | 2024 | 23-24 | 0 | 0 | 0 | 0 | 648612 | 142136.5 | 139347 | 937017 | 0 | 0 | 0 | 0
[5 empty] | 2023-10-28 | 2024 | 23-24 | 0 | 0 | 0 | 0 | 648612 | 142136.5 | 139347 | 937017 | 0 | 0 | 0 | 0
[5 empty] | 2023-10-29 | 2024 | 23-24 | 0 | 0 | 0 | 0 | 648612 | 142136.5 | 139347 | 937017 | 0 | 0 | 0 | 0
[5 empty] | 2023-10-30 | 2024 | 23-24 | 0 | 0 | 0 | 0 | 648612 | 142136.5 | 139347 | 937017 | 0 | 0 | 0 | 0
[5 empty] | 2023-10-31 | 2024 | 23-24 | 0 | 0 | 0 | 0 | 648612 | 142136.5 | 139347 | 937017 | 0 | 0 | 0 | 0
[5 empty] | 2023-11-01 | 2024 | 23-24 | 0 | 0 | 0 | 0 | 648612 | 142136.5 | 139347 | 937017 | 0 | 0 | 0 | 0
[5 empty] | 2023-11-02 | 2024 | 23-24 | 0 | 0 | 0 | 0 | 648612 | 142136.5 | 139347 | 937017 | 0 | 0 | 0 | 0
[5 empty] | 2023-11-03 | 2024 | 23-24 | 0 | 0 | 0 | 0 | 648612 | 142136.5 | 139347 | 937017 | 0 | 0 | 0 | 0
[5 empty] | 2023-11-04 | 2024 | 23-24 | 0 | 0 | 0 | 0 | 648612 | 142136.5 | 139347 | 937017 | 0 | 0 | 0 | 0
[5 empty] | 2023-11-05 | 2024 | 23-24 | 0 | 0 | 0 | 0 | 648612 | 142136.5 | 139347 | 937017 | 0 | 0 | 0 | 0
[5 empty] | 2023-11-06 | 2024 | 23-24 | 0 | 0 | 0 | 0 | 648612 | 142136.5 | 139347 | 937017 | 0 | 0 | 0 | 0
[5 empty] | 2023-11-07 | 2024 | 23-24 | 0 | 0 | 0 | 0 | 648612 | 142136.5 | 139347 | 937017 | 0 | 0 | 0 | 0
[5 empty] | 2023-11-08 | 2024 | 23-24 | 0 | 0 | 0 | 0 | 648612 | 142136.5 | 139347 | 937017 | 0 | 0 | 0 | 0
[5 empty] | 2023-11-09 | 2024 | 23-24 | 0 | 0 | 0 | 0 | 648612 | 142136.5 | 139347 | 937017 | 0 | 0 | 0 | 0
[5 empty] | 2023-11-10 | 2024 | 23-24 | 0 | 0 | 0 | 0 | 648612 | 142136.5 | 139347 | 937017 | 0 | 0 | 0 | 0
[5 empty] | 2023-11-11 | 2024 | 23-24 | 0 | 0 | 0 | 0 | 648612 | 142136.5 | 139347 | 937017 | 0 | 0 | 0 | 0
[5 empty] | 2023-11-12 | 2024 | 23-24 | 0 | 0 | 0 | 0 | 648612 | 142136.5 | 139347 | 937017 | 0 | 0 | 0 | 0
[5 empty] | 2023-11-13 | 2024 | 23-24 | 0 | 0 | 0 | 0 | 648612 | 142136.5 | 139347 | 937017 | 0 | 0 | 0 | 0
[5 empty] | 2023-11-14 | 2024 | 23-24 | 0 | 0 | 0 | 0 | 648612 | 142136.5 | 139347 | 937017 | 0 | 0 | 0 | 0
[5 empty] | 2023-11-15 | 2024 | 23-24 | 0 | 0 | 0 | 0 | 648612 | 142136.5 | 139347 | 937017 | 0 | 0 | 0 | 0
[5 empty] | 2023-11-16 | 2024 | 23-24 | 0 | 0 | 0 | 0 | 648612 | 142136.5 | 139347 | 937017 | 0 | 0 | 0 | 0
[5 empty] | 2023-11-17 | 2024 | 23-24 | 0 | 0 | 0 | 0 | 648612 | 142136.5 | 139347 | 937017 | 0 | 0 | 0 | 0
[5 empty] | 2023-11-18 | 2024 | 23-24 | 0 | 0 | 0 | 0 | 648612 | 142136.5 | 139347 | 937017 | 0 | 0 | 0 | 0
[5 empty] | 2023-11-19 | 2024 | 23-24 | 0 | 0 | 0 | 0 | 648612 | 142136.5 | 139347 | 937017 | 0 | 0 | 0 | 0
[5 empty] | 2023-11-20 | 2024 | 23-24 | 0 | 0 | 0 | 0 | 648612 | 142136.5 | 139347 | 937017 | 0 | 0 | 0 | 0
[5 empty] | 2023-11-21 | 2024 | 23-24 | 0 | 0 | 0 | 0 | 648612 | 142136.5 | 139347 | 937017 | 0 | 0 | 0 | 0
[5 empty] | 2023-11-22 | 2024 | 23-24 | 0 | 0 | 0 | 0 | 648612 | 142136.5 | 139347 | 937017 | 0 | 0 | 0 | 0
[5 empty] | 2023-11-23 | 2024 | 23-24 | 0 | 0 | 0 | 0 | 648612 | 142136.5 | 139347 | 937017 | 0 | 0 | 0 | 0
[5 empty] | 2023-11-24 | 2024 | 23-24 | 0 | 0 | 0 | 0 | 648612 | 142136.5 | 139347 | 937017 | 0 | 0 | 0 | 0
[5 empty] | 2023-11-25 | 2024 | 23-24 | 0 | 0 | 0 | 0 | 648612 | 142136.5 | 139347 | 937017 | 0 | 0 | 0 | 0
[5 empty] | 2023-11-26 | 2024 | 23-24 | 0 | 0 | 0 | 0 | 648612 | 142136.5 | 139347 | 937017 | 0 | 0 | 0 | 0
[5 empty] | 2023-11-27 | 2024 | 23-24 | 0 | 0 | 0 | 0 | 648612 | 142136.5 | 139347 | 937017 | 0 | 0 | 0 | 0
[5 empty] | 2023-11-28 | 2024 | 0 | 0 | 0 | 0 | 0 | 648612 | 142136.5 | 139347 | 937017 | 0 | 0 | 0 | 0
[5 empty] | 2023-11-29 | 2024 | 23-24 | 0 | 0 | 0 | 0 | 648612 | 142136.5 | 139347 | 937017 | 0 | 0 | 0 | 0
[5 empty] | 2023-11-30 | 2024 | 23-24 | 0 | 0 | 0 | 0 | 648612 | 142136.5 | 139347 | 937017 | 0 | 0 | 0 | 0
[5 empty] | 2023-12-01 | 2024 | 23-24 | 0 | 0 | 0 | 0 | 648612 | 142136.5 | 139347 | 937017 | 0 | 0 | 0 | 0
[5 empty] | 2023-12-02 | 2024 | 23-24 | 0 | 0 | 0 | 0 | 648612 | 142136.5 | 139347 | 937017 | 0 | 0 | 0 | 0
[5 empty] | 2023-12-03 | 2024 | 23-24 | 0 | 0 | 0 | 0 | 648612 | 142136.5 | 139347 | 937017 | 0 | 0 | 0 | 0
[5 empty] | 2023-12-04 | 2024 | 23-24 | 0 | 0 | 0 | 0 | 648612 | 142136.5 | 139347 | 937017 | 0 | 0 | 0 | 0
[5 empty] | 2023-12-05 | 2024 | 23-24 | 0 | 0 | 0 | 0 | 648612 | 142136.5 | 139347 | 937017 | 0 | 0 | 0 | 0
[5 empty] | 2023-12-06 | 2024 | 23-24 | 0 | 0 | 0 | 0 | 648612 | 142136.5 | 139347 | 937017 | 0 | 0 | 0 | 0
[5 empty] | 2023-12-07 | 2024 | 23-24 | 0 | 0 | 0 | 0 | 648612 | 142136.5 | 139347 | 937017 | 0 | 0 | 0 | 0
[5 empty] | 2023-12-08 | 2024 | 0 | 0 | 0 | 0 | 0 | 648612 | 142136.5 | 139347 | 937017 | 0 | 0 | 0 | 0
[5 empty] | 2023-12-09 | 2024 | 23-24 | 0 | 0 | 0 | 0 | 648612 | 142136.5 | 139347 | 937017 | 0 | 0 | 0 | 0
[5 empty] | 2023-12-10 | 2024 | 23-24 | 0 | 0 | 0 | 0 | 648612 | 142136.5 | 139347 | 937017 | 0 | 0 | 0 | 0
[5 empty] | 2023-12-11 | 2024 | 0 | 822443 | 0 | 121109 | 943552 | 648612 | 142136.5 | 139347 | 937017 | 1.268 | 0 | 0.86912 | 1.007
[5 empty] | 2023-12-12 | 2024 | 23-24 | 0 | 0 | 0 | 0 | 648612 | 142136.5 | 139347 | 937017 | 0 | 0 | 0 | 0
[5 empty] | 2023-12-13 | 2024 | 23-24 | 0 | 0 | 0 | 0 | 648612 | 142136.5 | 139347 | 937017 | 0 | 0 | 0 | 0
[5 empty] | 2023-12-14 | 2024 | 23-24 | 0 | 0 | 0 | 0 | 648612 | 142136.5 | 139347 | 937017 | 0 | 0 | 0 | 0
[5 empty] | 2023-12-15 | 2024 | 23-24 | 0 | 0 | 0 | 0 | 648612 | 142136.5 | 139347 | 937017 | 0 | 0 | 0 | 0
[5 empty] | 2023-12-16 | 2024 | 23-24 | 0 | 0 | 0 | 0 | 648612 | 142136.5 | 139347 | 937017 | 0 | 0 | 0 | 0
[5 empty] | 2023-12-17 | 2024 | 23-24 | 0 | 0 | 0 | 0 | 648612 | 142136.5 | 139347 | 937017 | 0 | 0 | 0 | 0
[5 empty] | 2023-12-18 | 2024 | 23-24 | 0 | 0 | 0 | 0 | 648612 | 142136.5 | 139347 | 937017 | 0 | 0 | 0 | 0
[5 empty] | 2023-12-19 | 2024 | 23-24 | 0 | 0 | 0 | 0 | 648612 | 142136.5 | 139347 | 937017 | 0 | 0 | 0 | 0
[5 empty] | 2023-12-20 | 2024 | 23-24 | 0 | 0 | 0 | 0 | 648612 | 142136.5 | 139347 | 937017 | 0 | 0 | 0 | 0
[5 empty] | 2023-12-21 | 2024 | 23-24 | 0 | 0 | 0 | 0 | 648612 | 142136.5 | 139347 | 937017 | 0 | 0 | 0 | 0
[5 empty] | 2023-12-22 | 2024 | 23-24 | 0 | 0 | 0 | 0 | 648612 | 142136.5 | 139347 | 937017 | 0 | 0 | 0 | 0
[5 empty] | 2023-12-23 | 2024 | 23-24 | 0 | 0 | 0 | 0 | 648612 | 142136.5 | 139347 | 937017 | 0 | 0 | 0 | 0
[5 empty] | 2023-12-24 | 2024 | 23-24 | 0 | 0 | 0 | 0 | 648612 | 142136.5 | 139347 | 937017 | 0 | 0 | 0 | 0
[5 empty] | 2023-12-25 | 2024 | 23-24 | 0 | 0 | 0 | 0 | 648612 | 142136.5 | 139347 | 937017 | 0 | 0 | 0 | 0
[5 empty] | 2023-12-26 | 2024 | 23-24 | 0 | 0 | 0 | 0 | 648612 | 142136.5 | 139347 | 937017 | 0 | 0 | 0 | 0
[5 empty] | 2023-12-27 | 2024 | 23-24 | 0 | 0 | 0 | 0 | 648612 | 142136.5 | 139347 | 937017 | 0 | 0 | 0 | 0
[5 empty] | 2023-12-28 | 2024 | 0 | 0 | 0 | 0 | 0 | 648612 | 142136.5 | 139347 | 937017 | 0 | 0 | 0 | 0
[5 empty] | 2023-12-29 | 2024 | 23-24 | 0 | 0 | 274638 | 274638 | 648612 | 142136.5 | 139347 | 937017 | 0 | 0 | 1.9709 | 0.2931
[5 empty] | 2023-12-30 | 2024 | 23-24 | 0 | 0 | 0 | 0 | 648612 | 142136.5 | 139347 | 937017 | 0 | 0 | 0 | 0
[5 empty] | 2023-12-31 | 2024 | 23-24 | 0 | 0 | 0 | 0 | 648612 | 142136.5 | 139347 | 937017 | 0 | 0 | 0 | 0
[5 empty] | 2024-01-01 | 2024 | 23-24 | 0 | 0 | 0 | 0 | 648612 | 142136.5 | 139347 | 937017 | 0 | 0 | 0 | 0
[5 empty] | 2024-01-02 | 2024 | 23-24 | 0 | 0 | 0 | 0 | 648612 | 142136.5 | 139347 | 937017 | 0 | 0 | 0 | 0
[5 empty] | 2024-01-03 | 2024 | 23-24 | 0 | 0 | 0 | 0 | 648612 | 142136.5 | 139347 | 937017 | 0 | 0 | 0 | 0
[5 empty] | 2024-01-04 | 2024 | 23-24 | 0 | 0 | 0 | 0 | 648612 | 142136.5 | 139347 | 937017 | 0 | 0 | 0 | 0
[5 empty] | 2024-01-05 | 2024 | 23-24 | 0 | 0 | 0 | 0 | 648612 | 142136.5 | 139347 | 937017 | 0 | 0 | 0 | 0
[5 empty] | 2024-01-06 | 2024 | 23-24 | 0 | 0 | 0 | 0 | 648612 | 142136.5 | 139347 | 937017 | 0 | 0 | 0 | 0
[5 empty] | 2024-01-07 | 2024 | 23-24 | 0 | 0 | 0 | 0 | 648612 | 142136.5 | 139347 | 937017 | 0 | 0 | 0 | 0
[5 empty] | 2024-01-08 | 2024 | 23-24 | 0 | 0 | 0 | 0 | 648612 | 142136.5 | 139347 | 937017 | 0 | 0 | 0 | 0
[5 empty] | 2024-01-09 | 2024 | 23-24 | 0 | 0 | 0 | 0 | 648612 | 142136.5 | 139347 | 937017 | 0 | 0 | 0 | 0
[5 empty] | 2024-01-10 | 2024 | 23-24 | 0 | 0 | 0 | 0 | 648612 | 142136.5 | 139347 | 937017 | 0 | 0 | 0 | 0
[5 empty] | 2024-01-11 | 2024 | 23-24 | 0 | 0 | 0 | 0 | 648612 | 142136.5 | 139347 | 937017 | 0 | 0 | 0 | 0
[5 empty] | 2024-01-12 | 2024 | 23-24 | 0 | 0 | 0 | 0 | 648612 | 142136.5 | 139347 | 937017 | 0 | 0 | 0 | 0
[5 empty] | 2024-01-13 | 2024 | 23-24 | 0 | 0 | 0 | 0 | 648612 | 142136.5 | 139347 | 937017 | 0 | 0 | 0 | 0
[5 empty] | 2024-01-14 | 2024 | 23-24 | 0 | 0 | 0 | 0 | 648612 | 142136.5 | 139347 | 937017 | 0 | 0 | 0 | 0
[5 empty] | 2024-01-15 | 2024 | 23-24 | 0 | 0 | 0 | 0 | 648612 | 142136.5 | 139347 | 937017 | 0 | 0 | 0 | 0
[5 empty] | 2024-01-16 | 2024 | 23-24 | 0 | 0 | 0 | 0 | 648612 | 142136.5 | 139347 | 937017 | 0 | 0 | 0 | 0
[5 empty] | 2024-01-17 | 2024 | 23-24 | 0 | 0 | 0 | 0 | 648612 | 142136.5 | 139347 | 937017 | 0 | 0 | 0 | 0
[5 empty] | 2024-01-18 | 2024 | 23-24 | 0 | 0 | 0 | 0 | 648612 | 142136.5 | 139347 | 937017 | 0 | 0 | 0 | 0
[5 empty] | 2024-01-19 | 2024 | 23-24 | 0 | 0 | 0 | 0 | 648612 | 142136.5 | 139347 | 937017 | 0 | 0 | 0 | 0
[5 empty] | 2024-01-20 | 2024 | 23-24 | 0 | 0 | 0 | 0 | 648612 | 142136.5 | 139347 | 937017 | 0 | 0 | 0 | 0
[5 empty] | 2024-01-21 | 2024 | 23-24 | 0 | 0 | 0 | 0 | 648612 | 142136.5 | 139347 | 937017 | 0 | 0 | 0 | 0
[5 empty] | 2024-01-22 | 2024 | 23-24 | 0 | 0 | 0 | 0 | 648612 | 142136.5 | 139347 | 937017 | 0 | 0 | 0 | 0
[5 empty] | 2024-01-23 | 2024 | 23-24 | 0 | 0 | 0 | 0 | 648612 | 142136.5 | 139347 | 937017 | 0 | 0 | 0 | 0
[5 empty] | 2024-01-24 | 2024 | 23-24 | 0 | 0 | 0 | 0 | 648612 | 142136.5 | 139347 | 937017 | 0 | 0 | 0 | 0
[5 empty] | 2024-01-25 | 2024 | 23-24 | 0 | 0 | 0 | 0 | 648612 | 142136.5 | 139347 | 937017 | 0 | 0 | 0 | 0
[5 empty] | 2024-01-26 | 2024 | 23-24 | 0 | 0 | 0 | 0 | 648612 | 142136.5 | 139347 | 937017 | 0 | 0 | 0 | 0
[5 empty] | 2024-01-27 | 2024 | 23-24 | 0 | 0 | 0 | 0 | 648612 | 142136.5 | 139347 | 937017 | 0 | 0 | 0 | 0
[5 empty] | 2024-01-28 | 2024 | 23-24 | 0 | 0 | 0 | 0 | 648612 | 142136.5 | 139347 | 937017 | 0 | 0 | 0 | 0
[5 empty] | 2024-01-29 | 2024 | 23-24 | 0 | 0 | 0 | 0 | 648612 | 142136.5 | 139347 | 937017 | 0 | 0 | 0 | 0
[5 empty] | 2024-01-30 | 2024 | 23-24 | 0 | 0 | 0 | 0 | 648612 | 142136.5 | 139347 | 937017 | 0 | 0 | 0 | 0
[5 empty] | 2024-01-31 | 2024 | 23-24 | 0 | 0 | 0 | 0 | 648612 | 142136.5 | 139347 | 937017 | 0 | 0 | 0 | 0
[5 empty] | 2024-02-01 | 2024 | 23-24 | 0 | 0 | 0 | 0 | 648612 | 142136.5 | 139347 | 937017 | 0 | 0 | 0 | 0
[5 empty] | 2024-02-02 | 2024 | 23-24 | 0 | 0 | 0 | 0 | 648612 | 142136.5 | 139347 | 937017 | 0 | 0 | 0 | 0
[5 empty] | 2024-02-03 | 2024 | 23-24 | 0 | 0 | 0 | 0 | 648612 | 142136.5 | 139347 | 937017 | 0 | 0 | 0 | 0
[5 empty] | 2024-02-04 | 2024 | 23-24 | 0 | 0 | 0 | 0 | 648612 | 142136.5 | 139347 | 937017 | 0 | 0 | 0 | 0
[5 empty] | 2024-02-05 | 2024 | 23-24 | 0 | 0 | 0 | 0 | 648612 | 142136.5 | 139347 | 937017 | 0 | 0 | 0 | 0
[5 empty] | 2024-02-06 | 2024 | 23-24 | 0 | 0 | 0 | 0 | 648612 | 142136.5 | 139347 | 937017 | 0 | 0 | 0 | 0
[5 empty] | 2024-02-07 | 2024 | 23-24 | 0 | 0 | 0 | 0 | 648612 | 142136.5 | 139347 | 937017 | 0 | 0 | 0 | 0
[5 empty] | 2024-02-08 | 2024 | 23-24 | 0 | 0 | 0 | 0 | 648612 | 142136.5 | 139347 | 937017 | 0 | 0 | 0 | 0
[5 empty] | 2024-02-09 | 2024 | 23-24 | 0 | 0 | 0 | 0 | 648612 | 142136.5 | 139347 | 937017 | 0 | 0 | 0 | 0
[5 empty] | 2024-02-10 | 2024 | 23-24 | 0 | 0 | 0 | 0 | 648612 | 142136.5 | 139347 | 937017 | 0 | 0 | 0 | 0
[5 empty] | 2024-02-11 | 2024 | 23-24 | 0 | 0 | 0 | 0 | 648612 | 142136.5 | 139347 | 937017 | 0 | 0 | 0 | 0
[5 empty] | 2024-02-12 | 2024 | 23-24 | 0 | 0 | 0 | 0 | 648612 | 142136.5 | 139347 | 937017 | 0 | 0 | 0 | 0
[5 empty] | 2024-02-13 | 2024 | 23-24 | 0 | 0 | 0 | 0 | 648612 | 142136.5 | 139347 | 937017 | 0 | 0 | 0 | 0
[5 empty] | 2024-02-14 | 2024 | 23-24 | 0 | 0 | 0 | 0 | 648612 | 142136.5 | 139347 | 937017 | 0 | 0 | 0 | 0
[5 empty] | 2024-02-15 | 2024 | 23-24 | 0 | 0 | 0 | 0 | 648612 | 142136.5 | 139347 | 937017 | 0 | 0 | 0 | 0
[5 empty] | 2024-02-16 | 2024 | 23-24 | 0 | 0 | 0 | 0 | 648612 | 142136.5 | 139347 | 937017 | 0 | 0 | 0 | 0
[5 empty] | 2024-02-17 | 2024 | 23-24 | 0 | 0 | 0 | 0 | 648612 | 142136.5 | 139347 | 937017 | 0 | 0 | 0 | 0
[5 empty] | 2024-02-18 | 2024 | 23-24 | 0 | 0 | 0 | 0 | 648612 | 142136.5 | 139347 | 937017 | 0 | 0 | 0 | 0
[5 empty] | 2024-02-19 | 2024 | 23-24 | 0 | 0 | 0 | 0 | 648612 | 142136.5 | 139347 | 937017 | 0 | 0 | 0 | 0
[5 empty] | 2024-02-20 | 2024 | 23-24 | 0 | 0 | 0 | 0 | 648612 | 142136.5 | 139347 | 937017 | 0 | 0 | 0 | 0
[5 empty] | 2024-02-21 | 2024 | 23-24 | 0 | 0 | 0 | 0 | 648612 | 142136.5 | 139347 | 937017 | 0 | 0 | 0 | 0
[5 empty] | 2024-02-22 | 2024 | 23-24 | 0 | 0 | 0 | 0 | 648612 | 142136.5 | 139347 | 937017 | 0 | 0 | 0 | 0
[5 empty] | 2024-02-23 | 2024 | 23-24 | 0 | 0 | 0 | 0 | 648612 | 142136.5 | 139347 | 937017 | 0 | 0 | 0 | 0
[5 empty] | 2024-02-24 | 2024 | 23-24 | 0 | 0 | 0 | 0 | 648612 | 142136.5 | 139347 | 937017 | 0 | 0 | 0 | 0
[5 empty] | 2024-02-25 | 2024 | 23-24 | 0 | 0 | 0 | 0 | 648612 | 142136.5 | 139347 | 937017 | 0 | 0 | 0 | 0
[5 empty] | 2024-02-26 | 2024 | 23-24 | 0 | 0 | 0 | 0 | 648612 | 142136.5 | 139347 | 937017 | 0 | 0 | 0 | 0
[5 empty] | 2024-02-27 | 2024 | 23-24 | 0 | 0 | 0 | 0 | 648612 | 142136.5 | 139347 | 937017 | 0 | 0 | 0 | 0
[5 empty] | 2024-02-28 | 2024 | 23-24 | 0 | 0 | 0 | 0 | 648612 | 142136.5 | 139347 | 937017 | 0 | 0 | 0 | 0
[5 empty] | 2024-02-29 | 2024 | 23-24 | 0 | 0 | 0 | 0 | 648612 | 142136.5 | 139347 | 937017 | 0 | 0 | 0 | 0
[5 empty] | 2024-03-01 | 2024 | 23-24 | 0 | 0 | 0 | 0 | 648612 | 142136.5 | 139347 | 937017 | 0 | 0 | 0 | 0
[5 empty] | 2024-03-02 | 2024 | 23-24 | 0 | 0 | 0 | 0 | 648612 | 142136.5 | 139347 | 937017 | 0 | 0 | 0 | 0
[5 empty] | 2024-03-03 | 2024 | 23-24 | 0 | 0 | 0 | 0 | 648612 | 142136.5 | 139347 | 937017 | 0 | 0 | 0 | 0
[5 empty] | 2024-03-04 | 2024 | 23-24 | 0 | 0 | 0 | 0 | 648612 | 142136.5 | 139347 | 937017 | 0 | 0 | 0 | 0
[5 empty] | 2024-03-05 | 2024 | 23-24 | 0 | 0 | 0 | 0 | 648612 | 142136.5 | 139347 | 937017 | 0 | 0 | 0 | 0
[5 empty] | 2024-03-06 | 2024 | 23-24 | 0 | 0 | 0 | 0 | 648612 | 142136.5 | 139347 | 937017 | 0 | 0 | 0 | 0
[5 empty] | 2024-03-07 | 2024 | 23-24 | 0 | 0 | 0 | 0 | 648612 | 142136.5 | 139347 | 937017 | 0 | 0 | 0 | 0
[5 empty] | 2024-03-08 | 2024 | 23-24 | 0 | 0 | 0 | 0 | 648612 | 142136.5 | 139347 | 937017 | 0 | 0 | 0 | 0
[5 empty] | 2024-03-09 | 2024 | 23-24 | 0 | 0 | 0 | 0 | 648612 | 142136.5 | 139347 | 937017 | 0 | 0 | 0 | 0
[5 empty] | 2024-03-10 | 2024 | 23-24 | 0 | 0 | 0 | 0 | 648612 | 142136.5 | 139347 | 937017 | 0 | 0 | 0 | 0
[5 empty] | 2024-03-11 | 2024 | 23-24 | 0 | 0 | 0 | 0 | 648612 | 142136.5 | 139347 | 937017 | 0 | 0 | 0 | 0
[5 empty] | 2024-03-12 | 2024 | 23-24 | 0 | 0 | 0 | 0 | 648612 | 142136.5 | 139347 | 937017 | 0 | 0 | 0 | 0
[5 empty] | 2024-03-13 | 2024 | 23-24 | 0 | 0 | 0 | 0 | 648612 | 142136.5 | 139347 | 937017 | 0 | 0 | 0 | 0
[5 empty] | 2024-03-14 | 2024 | 23-24 | 0 | 0 | 0 | 0 | 648612 | 142136.5 | 139347 | 937017 | 0 | 0 | 0 | 0
[5 empty] | 2024-03-15 | 2024 | 23-24 | 0 | 0 | 0 | 0 | 648612 | 142136.5 | 139347 | 937017 | 0 | 0 | 0 | 0
[5 empty] | 2024-03-16 | 2024 | 23-24 | 0 | 0 | 0 | 0 | 648612 | 142136.5 | 139347 | 937017 | 0 | 0 | 0 | 0
[5 empty] | 2024-03-17 | 2024 | 23-24 | 0 | 0 | 0 | 0 | 648612 | 142136.5 | 139347 | 937017 | 0 | 0 | 0 | 0
[5 empty] | 2024-03-18 | 2024 | 23-24 | 0 | 0 | 0 | 0 | 648612 | 142136.5 | 139347 | 937017 | 0 | 0 | 0 | 0
[5 empty] | 2024-03-19 | 2024 | 23-24 | 0 | 0 | 0 | 0 | 648612 | 142136.5 | 139347 | 937017 | 0 | 0 | 0 | 0
[5 empty] | 2024-03-20 | 2024 | 23-24 | 0 | 0 | 0 | 0 | 648612 | 142136.5 | 139347 | 937017 | 0 | 0 | 0 | 0
[5 empty] | 2024-03-21 | 2024 | 23-24 | 0 | 0 | 0 | 0 | 648612 | 142136.5 | 139347 | 937017 | 0 | 0 | 0 | 0
[5 empty] | 2024-03-22 | 2024 | 23-24 | 0 | 0 | 0 | 0 | 648612 | 142136.5 | 139347 | 937017 | 0 | 0 | 0 | 0
[5 empty] | 2024-03-23 | 2024 | 23-24 | 0 | 371979 | 0 | 371979 | 648612 | 142136.5 | 139347 | 937017 | 0 | 2.6171 | 0 | 0.39698
[5 empty] | 2024-03-24 | 2024 | 23-24 | 0 | 0 | 0 | 0 | 648612 | 142136.5 | 139347 | 937017 | 0 | 0 | 0 | 0
[5 empty] | 2024-03-25 | 2024 | 23-24 | 0 | 0 | 0 | 0 | 648612 | 142136.5 | 139347 | 937017 | 0 | 0 | 0 | 0
[5 empty] | 2024-03-26 | 2024 | 23-24 | 0 | 0 | 0 | 0 | 648612 | 142136.5 | 139347 | 937017 | 0 | 0 | 0 | 0
[5 empty] | 2024-03-27 | 2024 | 23-24 | 0 | 0 | 0 | 0 | 648612 | 142136.5 | 139347 | 937017 | 0 | 0 | 0 | 0
[5 empty] | 2024-03-28 | 2024 | 23-24 | 0 | 0 | 0 | 0 | 648612 | 142136.5 | 139347 | 937017 | 0 | 0 | 0 | 0
[5 empty] | 2024-03-29 | 2024 | 23-24 | 0 | 0 | 0 | 0 | 648612 | 142136.5 | 139347 | 937017 | 0 | 0 | 0 | 0
[5 empty] | 2024-03-30 | 2024 | 23-24 | 0 | 0 | 0 | 0 | 648612 | 142136.5 | 139347 | 937017 | 0 | 0 | 0 | 0
[5 empty] | 2024-03-31 | 2024 | 23-24 | 0 | 0 | 0 | 0 | 648612 | 142136.5 | 139347 | 937017 | 0 | 0 | 0 | 0
[5 empty] | 2024-04-01 | 2024 | 23-24 | 0 | 0 | 0 | 0 | 648612 | 142136.5 | 139347 | 937017 | 0 | 0 | 0 | 0
[5 empty] | 2024-04-02 | 2024 | 23-24 | 0 | 0 | 0 | 0 | 648612 | 142136.5 | 139347 | 937017 | 0 | 0 | 0 | 0
[5 empty] | 2024-04-03 | 2024 | 23-24 | 0 | 0 | 0 | 0 | 648612 | 142136.5 | 139347 | 937017 | 0 | 0 | 0 | 0
[5 empty] | 2024-04-04 | 2024 | 23-24 | 0 | 0 | 0 | 0 | 648612 | 142136.5 | 139347 | 937017 | 0 | 0 | 0 | 0
[5 empty] | 2024-04-05 | 2024 | 23-24 | 0 | 0 | 0 | 0 | 648612 | 142136.5 | 139347 | 937017 | 0 | 0 | 0 | 0
[5 empty] | 2024-04-06 | 2024 | 23-24 | 0 | 0 | 0 | 0 | 648612 | 142136.5 | 139347 | 937017 | 0 | 0 | 0 | 0
[5 empty] | 2024-04-07 | 2024 | 23-24 | 0 | 0 | 0 | 0 | 648612 | 142136.5 | 139347 | 937017 | 0 | 0 | 0 | 0
[5 empty] | 2024-04-08 | 2024 | 23-24 | 0 | 0 | 0 | 0 | 648612 | 142136.5 | 139347 | 937017 | 0 | 0 | 0 | 0
[5 empty] | 2024-04-09 | 2024 | 23-24 | 0 | 0 | 0 | 0 | 648612 | 142136.5 | 139347 | 937017 | 0 | 0 | 0 | 0
[5 empty] | 2024-04-10 | 2024 | 23-24 | 0 | 0 | 0 | 0 | 648612 | 142136.5 | 139347 | 937017 | 0 | 0 | 0 | 0
[5 empty] | 2024-04-11 | 2024 | 23-24 | 0 | 0 | 0 | 0 | 648612 | 142136.5 | 139347 | 937017 | 0 | 0 | 0 | 0
[5 empty] | 2024-04-12 | 2024 | 23-24 | 0 | 0 | 0 | 0 | 648612 | 142136.5 | 139347 | 937017 | 0 | 0 | 0 | 0
[5 empty] | 2024-04-13 | 2024 | 23-24 | 0 | 0 | 0 | 0 | 648612 | 142136.5 | 139347 | 937017 | 0 | 0 | 0 | 0
[5 empty] | 2024-04-14 | 2024 | 23-24 | 0 | 0 | 0 | 0 | 648612 | 142136.5 | 139347 | 937017 | 0 | 0 | 0 | 0
[5 empty] | 2024-04-15 | 2024 | 23-24 | 0 | 0 | 0 | 0 | 648612 | 142136.5 | 139347 | 937017 | 0 | 0 | 0 | 0
[5 empty] | 2024-04-16 | 2024 | 23-24 | 0 | 0 | 0 | 0 | 648612 | 142136.5 | 139347 | 937017 | 0 | 0 | 0 | 0
[5 empty] | 2024-04-17 | 2024 | 23-24 | 0 | 0 | 0 | 0 | 648612 | 142136.5 | 139347 | 937017 | 0 | 0 | 0 | 0
[5 empty] | 2024-04-18 | 2024 | 23-24 | 0 | 0 | 0 | 0 | 648612 | 142136.5 | 139347 | 937017 | 0 | 0 | 0 | 0
[5 empty] | 2024-04-19 | 2024 | 23-24 | 0 | 0 | 0 | 0 | 648612 | 142136.5 | 139347 | 937017 | 0 | 0 | 0 | 0
[5 empty] | 2024-04-20 | 2024 | 23-24 | 0 | 0 | 0 | 0 | 648612 | 142136.5 | 139347 | 937017 | 0 | 0 | 0 | 0
[5 empty] | 2024-04-21 | 2024 | 23-24 | 0 | 0 | 0 | 0 | 648612 | 142136.5 | 139347 | 937017 | 0 | 0 | 0 | 0
[5 empty] | 2024-04-22 | 2024 | 23-24 | 0 | 0 | 0 | 0 | 648612 | 142136.5 | 139347 | 937017 | 0 | 0 | 0 | 0
[5 empty] | 2024-04-23 | 2024 | 23-24 | 0 | 0 | 0 | 0 | 648612 | 142136.5 | 139347 | 937017 | 0 | 0 | 0 | 0
[5 empty] | 2024-04-24 | 2024 | 23-24 | 0 | 0 | 0 | 0 | 648612 | 142136.5 | 139347 | 937017 | 0 | 0 | 0 | 0
[5 empty] | 2024-04-25 | 2024 | 23-24 | 0 | 0 | 0 | 0 | 648612 | 142136.5 | 139347 | 937017 | 0 | 0 | 0 | 0
[5 empty] | 2024-04-26 | 2024 | 23-24 | 0 | 0 | 0 | 0 | 648612 | 142136.5 | 139347 | 937017 | 0 | 0 | 0 | 0
[5 empty] | 2024-04-27 | 2024 | 23-24 | 0 | 0 | 0 | 0 | 648612 | 142136.5 | 139347 | 937017 | 0 | 0 | 0 | 0
[5 empty] | 2024-04-28 | 2024 | 23-24 | 0 | 0 | 0 | 0 | 648612 | 142136.5 | 139347 | 937017 | 0 | 0 | 0 | 0
[5 empty] | 2024-04-29 | 2024 | 23-24 | 0 | 0 | 0 | 0 | 648612 | 142136.5 | 139347 | 937017 | 0 | 0 | 0 | 0
[5 empty] | 2024-04-30 | 2024 | 23-24 | 0 | 0 | 0 | 0 | 648612 | 142136.5 | 139347 | 937017 | 0 | 0 | 0 | 0
[5 empty] | 2024-05-01 | 2024 | 23-24 | 0 | 0 | 0 | 0 | 648612 | 142136.5 | 139347 | 937017 | 0 | 0 | 0 | 0
[5 empty] | 2024-05-02 | 2024 | 23-24 | 0 | 0 | 0 | 0 | 648612 | 142136.5 | 139347 | 937017 | 0 | 0 | 0 | 0
[5 empty] | 2024-05-03 | 2024 | 23-24 | 0 | 0 | 0 | 0 | 648612 | 142136.5 | 139347 | 937017 | 0 | 0 | 0 | 0
[5 empty] | 2024-05-04 | 2024 | 23-24 | 0 | 0 | 0 | 0 | 648612 | 142136.5 | 139347 | 937017 | 0 | 0 | 0 | 0
[5 empty] | 2024-05-05 | 2024 | 23-24 | 0 | 0 | 0 | 0 | 648612 | 142136.5 | 139347 | 937017 | 0 | 0 | 0 | 0
[5 empty] | 2024-05-06 | 2024 | 23-24 | 0 | 0 | 0 | 0 | 648612 | 142136.5 | 139347 | 937017 | 0 | 0 | 0 | 0
[5 empty] | 2024-05-07 | 2024 | 23-24 | 0 | 0 | 0 | 0 | 648612 | 142136.5 | 139347 | 937017 | 0 | 0 | 0 | 0
[5 empty] | 2024-05-08 | 2024 | 23-24 | 0 | 0 | 0 | 0 | 648612 | 142136.5 | 139347 | 937017 | 0 | 0 | 0 | 0
[5 empty] | 2024-05-09 | 2024 | 23-24 | 0 | 0 | 0 | 0 | 648612 | 142136.5 | 139347 | 937017 | 0 | 0 | 0 | 0
[5 empty] | 2024-05-10 | 2024 | 23-24 | 0 | 0 | 0 | 0 | 648612 | 142136.5 | 139347 | 937017 | 0 | 0 | 0 | 0
[5 empty] | 2024-05-11 | 2024 | 23-24 | 0 | 0 | 0 | 0 | 648612 | 142136.5 | 139347 | 937017 | 0 | 0 | 0 | 0
[5 empty] | 2024-05-12 | 2024 | 23-24 | 0 | 0 | 0 | 0 | 648612 | 142136.5 | 139347 | 937017 | 0 | 0 | 0 | 0
[5 empty] | 2024-05-13 | 2024 | 23-24 | 0 | 0 | 0 | 0 | 648612 | 142136.5 | 139347 | 937017 | 0 | 0 | 0 | 0
[5 empty] | 2024-05-14 | 2024 | 23-24 | 0 | 0 | 0 | 0 | 648612 | 142136.5 | 139347 | 937017 | 0 | 0 | 0 | 0
[5 empty] | 2024-05-15 | 2024 | 23-24 | 0 | 0 | 0 | 0 | 648612 | 142136.5 | 139347 | 937017 | 0 | 0 | 0 | 0
[5 empty] | 2024-05-16 | 2024 | 23-24 | 0 | 0 | 0 | 0 | 648612 | 142136.5 | 139347 | 937017 | 0 | 0 | 0 | 0
[5 empty] | 2024-05-17 | 2024 | 23-24 | 0 | 0 | 0 | 0 | 648612 | 142136.5 | 139347 | 937017 | 0 | 0 | 0 | 0
[5 empty] | 2024-05-18 | 2024 | 23-24 | 0 | 0 | 0 | 0 | 648612 | 142136.5 | 139347 | 937017 | 0 | 0 | 0 | 0
[5 empty] | 2024-05-19 | 2024 | 23-24 | 0 | 0 | 0 | 0 | 648612 | 142136.5 | 139347 | 937017 | 0 | 0 | 0 | 0
[5 empty] | 2024-05-20 | 2024 | 23-24 | 0 | 0 | 0 | 0 | 648612 | 142136.5 | 139347 | 937017 | 0 | 0 | 0 | 0
[5 empty] | 2024-05-21 | 2024 | 23-24 | 0 | 0 | 0 | 0 | 648612 | 142136.5 | 139347 | 937017 | 0 | 0 | 0 | 0
[5 empty] | 2024-05-22 | 2024 | 23-24 | 0 | 0 | 0 | 0 | 648612 | 142136.5 | 139347 | 937017 | 0 | 0 | 0 | 0
[5 empty] | 2024-05-23 | 2024 | 23-24 | 0 | 0 | 0 | 0 | 648612 | 142136.5 | 139347 | 937017 | 0 | 0 | 0 | 0
[5 empty] | 2024-05-24 | 2024 | 23-24 | 0 | 0 | 0 | 0 | 648612 | 142136.5 | 139347 | 937017 | 0 | 0 | 0 | 0
[5 empty] | 2024-05-25 | 2024 | 23-24 | 0 | 0 | 0 | 0 | 648612 | 142136.5 | 139347 | 937017 | 0 | 0 | 0 | 0
[5 empty] | 2024-05-26 | 2024 | 23-24 | 0 | 0 | 0 | 0 | 648612 | 142136.5 | 139347 | 937017 | 0 | 0 | 0 | 0
[5 empty] | 2024-05-27 | 2024 | 23-24 | 0 | 0 | 0 | 0 | 648612 | 142136.5 | 139347 | 937017 | 0 | 0 | 0 | 0
[5 empty] | 2024-05-28 | 2024 | 23-24 | 0 | 0 | 0 | 0 | 648612 | 142136.5 | 139347 | 937017 | 0 | 0 | 0 | 0
[5 empty] | 2024-05-29 | 2024 | 23-24 | 0 | 0 | 0 | 0 | 648612 | 142136.5 | 139347 | 937017 | 0 | 0 | 0 | 0
[5 empty] | 2024-05-30 | 2024 | 23-24 | 0 | 0 | 0 | 0 | 648612 | 142136.5 | 139347 | 937017 | 0 | 0 | 0 | 0
[5 empty] | 2024-05-31 | 2024 | 23-24 | 0 | 0 | 0 | 0 | 648612 | 142136.5 | 139347 | 937017 | 0 | 0 | 0 | 0
[5 empty] | 2024-06-01 | 2024 | 23-24 | 0 | 0 | 0 | 0 | 648612 | 142136.5 | 139347 | 937017 | 0 | 0 | 0 | 0
[5 empty] | 2024-06-02 | 2024 | 23-24 | 0 | 0 | 0 | 0 | 648612 | 142136.5 | 139347 | 937017 | 0 | 0 | 0 | 0
[5 empty] | 2024-06-03 | 2024 | 23-24 | 0 | 0 | 0 | 0 | 648612 | 142136.5 | 139347 | 937017 | 0 | 0 | 0 | 0
[5 empty] | 2024-06-04 | 2024 | 23-24 | 0 | 0 | 0 | 0 | 648612 | 142136.5 | 139347 | 937017 | 0 | 0 | 0 | 0
[5 empty] | 2024-06-05 | 2024 | 23-24 | 0 | 0 | 0 | 0 | 648612 | 142136.5 | 139347 | 937017 | 0 | 0 | 0 | 0
[5 empty] | 2024-06-06 | 2024 | 23-24 | 0 | 0 | 684366 | 684366 | 648612 | 142136.5 | 139347 | 937017 | 0 | 0 | 4.9112 | 0.73037
[5 empty] | 2024-06-07 | 2024 | 23-24 | 0 | 0 | 0 | 0 | 648612 | 142136.5 | 139347 | 937017 | 0 | 0 | 0 | 0
[5 empty] | 2024-06-08 | 2024 | 23-24 | 0 | 0 | 0 | 0 | 648612 | 142136.5 | 139347 | 937017 | 0 | 0 | 0 | 0
[5 empty] | 2024-06-09 | 2024 | 23-24 | 0 | 0 | 0 | 0 | 648612 | 142136.5 | 139347 | 937017 | 0 | 0 | 0 | 0
[5 empty] | 2024-06-10 | 2024 | 23-24 | 0 | 0 | 0 | 0 | 648612 | 142136.5 | 139347 | 937017 | 0 | 0 | 0 | 0
[5 empty] | 2024-06-11 | 2024 | 23-24 | 0 | 0 | 0 | 0 | 648612 | 142136.5 | 139347 | 937017 | 0 | 0 | 0 | 0
[5 empty] | 2024-06-12 | 2024 | 23-24 | 0 | 0 | 0 | 0 | 648612 | 142136.5 | 139347 | 937017 | 0 | 0 | 0 | 0
[5 empty] | 2024-06-13 | 2024 | 23-24 | 0 | 0 | 0 | 0 | 648612 | 142136.5 | 139347 | 937017 | 0 | 0 | 0 | 0
[5 empty] | 2024-06-14 | 2024 | 23-24 | 0 | 0 | 0 | 0 | 648612 | 142136.5 | 139347 | 937017 | 0 | 0 | 0 | 0
[5 empty] | 2024-06-15 | 2024 | 23-24 | 0 | 0 | 0 | 0 | 648612 | 142136.5 | 139347 | 937017 | 0 | 0 | 0 | 0
[5 empty] | 2024-06-16 | 2024 | 23-24 | 0 | 0 | 0 | 0 | 648612 | 142136.5 | 139347 | 937017 | 0 | 0 | 0 | 0
[5 empty] | 2024-06-17 | 2024 | 23-24 | 0 | 0 | 0 | 0 | 648612 | 142136.5 | 139347 | 937017 | 0 | 0 | 0 | 0
[5 empty] | 2024-06-18 | 2024 | 23-24 | 0 | 0 | 0 | 0 | 648612 | 142136.5 | 139347 | 937017 | 0 | 0 | 0 | 0
[5 empty] | 2024-06-19 | 2024 | 23-24 | 0 | 0 | 0 | 0 | 648612 | 142136.5 | 139347 | 937017 | 0 | 0 | 0 | 0
[5 empty] | 2024-06-20 | 2024 | 23-24 | 0 | 0 | 0 | 0 | 648612 | 142136.5 | 139347 | 937017 | 0 | 0 | 0 | 0
[5 empty] | 2024-06-21 | 2024 | 23-24 | 0 | 0 | 0 | 0 | 648612 | 142136.5 | 139347 | 937017 | 0 | 0 | 0 | 0
[5 empty] | 2024-06-22 | 2024 | 23-24 | 0 | 0 | 0 | 0 | 648612 | 142136.5 | 139347 | 937017 | 0 | 0 | 0 | 0
[5 empty] | 2024-06-23 | 2024 | 23-24 | 0 | 0 | 0 | 0 | 648612 | 142136.5 | 139347 | 937017 | 0 | 0 | 0 | 0
[5 empty] | 2024-06-24 | 2024 | 23-24 | 0 | 0 | 0 | 0 | 648612 | 142136.5 | 139347 | 937017 | 0 | 0 | 0 | 0
[5 empty] | 2024-06-25 | 2024 | 23-24 | 0 | 0 | 0 | 0 | 648612 | 142136.5 | 139347 | 937017 | 0 | 0 | 0 | 0
[5 empty] | 2024-06-26 | 2024 | 23-24 | 0 | 0 | 0 | 0 | 648612 | 142136.5 | 139347 | 937017 | 0 | 0 | 0 | 0
[5 empty] | 2024-06-27 | 2024 | 23-24 | 0 | 0 | 0 | 0 | 648612 | 142136.5 | 139347 | 937017 | 0 | 0 | 0 | 0
[5 empty] | 2024-06-28 | 2024 | 23-24 | 0 | 0 | 0 | 0 | 648612 | 142136.5 | 139347 | 937017 | 0 | 0 | 0 | 0
[5 empty] | 2024-06-29 | 2024 | 23-24 | 0 | 0 | 0 | 0 | 648612 | 142136.5 | 139347 | 937017 | 0 | 0 | 0 | 0
[5 empty] | 2024-06-30 | 2024 | 23-24 | 0 | 0 | 0 | 0 | 648612 | 142136.5 | 139347 | 937017 | 0 | 0 | 0 | 0
Note on A2: Grant Cox: Excludes cause Abnormal

## CBD
| USAIDIn | USAIFIn
Ave 2019-24 | 18.5729 | 0.16779
| 14.9 | 0.149 | CBD Improvement projects are targeted to improve reliability to achieve the EDC targets for USAIDIn of 15 minutes and USAIFIn of 0.15
Improvement | 3.6729 | 0.018793
50% | 1.8365 | 0.0093963

## Reg Obligations
MAIFI change
Regulatory year 2019-20 RIN reporting was reported based on the definition of a momentary interruption where the total duration of the interruption was no more than 1 minute.
The definition of a momentary interruption was amnded to no more than three minutes and applied from 1 July 2020.
So the folloiwng provides the customers minutes and the customer interruptions associated with the change in the Momentary Interruption definition.
Incl MEDs | CBD | URBAN | RURAL SHORT | RURAL LONG | Dist Nwk |  |  | Excl MEDs | CBD | URBAN | RURAL SHORT | RURAL LONG | Dist Nwk |  | MEDs | CBD | URBAN | RURAL SHORT | RURAL LONG | Dist Nwk
CustMins | 0 | 10078 | 15871 | 1613 | 27562 |  |  | CustMins | 0 | 8940 | 15871 | 1613 | 26424 |  | CustMins | 0 | 1138 | 0 | 0 | 1138
CustAffect | 0 | 4144 | 6730 | 892 | 11766 |  |  | CustAffect | 0 | 3575 | 6730 | 892 | 11197 |  | CustAffect | 0 | 569 | 0 | 0 | 569
MAIFI change | USAIDIn |  |  |  |  | USAIFIn |  |  |  |  | Ave. Customers
| CBD | Urban | Short Rural | Long Rural | Dist Nwk | CBD | Urban | Short Rural | Long Rural | Dist Nwk | CBD | Urban | Short Rural | Long Rural | Dist Nwk
2019-20 | 0 | 0.01419 | 0.11748 | 0.011731 | 0.029053 | 0 | 0.0056745 | 0.049815 | 0.0064875 | 0.012311 | 6892.5 | 630016 | 135101 | 137495.5 | 909505
Target adjustment (annual)
20% | 0 | 0.002838 | 0.023495 | 0.0023463 | 0.0058106 | 0 | 0.0011349 | 0.0099629 | 0.0012975 | 0.0024622
Cessation 15 minute planned interruption notification
Cessation of exemption for notifying customers for interruptions, where the duration is expected to be no more than 15 minutes.
| Customer minutes interrupted (incls MEDs) |  |  |  |  | Customers interrupted (incls MEDs) |  |  |  |  | Average customer numbers
| CBD | URBAN | RURAL SHORT | RURAL LONG | Dist Nwk | CBD | URBAN | RURAL SHORT | RURAL LONG | Dist Nwk | CBD | URBAN | RURAL SHORT | RURAL LONG | Dist Nwk
2018-19 |  | 33320 | 27063 | 5112 | 65495 |  | 21373 | 8578 | 2536 | 32487 | 6875.5 | 623794 | 134225.5 | 137017.5 | 901912.5
2019-20 |  | 49020 | 10164 | 369 | 59553 |  | 10564 | 4272 | 369 | 15205 | 6892.5 | 630016 | 135101 | 137495.5 | 909505
2020-21 |  | 79081 | 16860 | 19440 | 115381 |  | 10689 | 2841 | 2430 | 15960 | 6839 | 633785.5 | 135932 | 137727 | 914283.5
2021-22 |  | 0 | 1728 | 22409 | 24137 |  | 0 | 216 | 3735 | 3951 | 6823.5 | 637122.5 | 137471.5 | 137951 | 919368.5
2022-23 |  | 50441 | 41445 | 37152 | 129038 |  | 9458 | 6177 | 6346 | 21981 | 6845.5 | 641866.5 | 140158.5 | 138614 | 927484.5
| Customer minutes interrupted (excls MEDs) |  |  |  |  | Customers interrupted (excls MEDs)
| CBD | URBAN | RURAL SHORT | RURAL LONG | Dist Nwk | CBD | URBAN | RURAL SHORT | RURAL LONG | Dist Nwk | CBD | URBAN | RURAL SHORT | RURAL LONG | Dist Nwk
2018-19 |  | 33320 | 27063 | 5112 | 65495 |  | 21373 | 8578 | 2536 | 32487 | 6875.5 | 623794 | 134225.5 | 137017.5 | 901912.5
2019-20 |  | 49020 | 10164 | 369 | 59553 |  | 10564 | 4272 | 369 | 15205 | 6892.5 | 630016 | 135101 | 137495.5 | 909505
2020-21 |  | 72061 | 16860 | 19440 | 108361 |  | 9909 | 2841 | 2430 | 15180 | 6839 | 633785.5 | 135932 | 137727 | 914283.5
2021-22 |  | 0 | 1728 | 22409 | 24137 |  | 0 | 216 | 3735 | 3951 | 6823.5 | 637122.5 | 137471.5 | 137951 | 919368.5
2022-23 |  | 50441 | 41445 | 37152 | 129038 |  | 9458 | 6177 | 6346 | 21981 | 6845.5 | 641866.5 | 140158.5 | 138614 | 927484.5
2023-24 |  | 55591 | 12060.0019 | 9723.669 | 77374.671 |  | 13693 | 3317.3338 | 1873.3338 | 18883.6676 | 6921.5 | 648612 | 142136.5 | 139347 | 937017
| Customer minutes interrupted (incls MEDs) |  |  |  |  | Customers interrupted (incls MEDs)
| CBD | URBAN | RURAL SHORT | RURAL LONG | Dist Nwk | CBD | URBAN | RURAL SHORT | RURAL LONG | Dist Nwk
2018-19 | 0 | 0.053415 | 0.20162 | 0.037309 | 0.072618 | 0 | 0.034263 | 0.063907 | 0.018509 | 0.03602
2019-20 | 0 | 0.077808 | 0.075233 | 0.0026837 | 0.065478 | 0 | 0.016768 | 0.031621 | 0.0026837 | 0.016718
2020-21 | 0 | 0.1137 | 0.12403 | 0.14115 | 0.11852 | 0 | 0.015635 | 0.0209 | 0.017644 | 0.016603
2021-22 | 0 | 0 | 0.01257 | 0.16244 | 0.026254 | 0 | 0 | 0.0015712 | 0.027075 | 0.0042975
2022-23 | 0 | 0.078585 | 0.2957 | 0.26802 | 0.13913 | 0 | 0.014735 | 0.044072 | 0.045782 | 0.0237
2023-24 | 0 | 0.085708 | 0.084848 | 0.06978 | 0.082576 | 0 | 0.021111 | 0.023339 | 0.013444 | 0.020153
5 year average | 0 | 0.07116 | 0.11848 | 0.12882 | 0.086391 | 0 | 0.01365 | 0.024301 | 0.021326 | 0.016294

## Tmed
LN
05-06 | 6.006
06-07 | 6.006
07-08 | 6.006
08-09 | 6.006
09-10 | 6.006
10-11 | 6.3
11-12 | 6.598
12-13 | 6.025
13-14 | 6.19
14-15 | 6.739
15-16 | 6.174
16-17 | 5.873
17-18 | 6.991
18-19 | 6.6312
19-20 | 6.0848
20-21 | 6.103
21-22 | 5.6122
22-23 | 4.6543
23-24 | 4.9098

## Tmed calc
Date | USAIDI | LN(USAIDI) | Reg year |  | 1st FY | Last FY | Ave (α) | Std Dev (β) | α+2.5*β | Tmed
2013-07-01 | 0.19242 | -1.6481 | 2014 |  | 2014 | 2018 | -1.6273 | 1.4076 | 1.8918 | 6.6312
2013-07-02 | 0.26305 | -1.3354 | 2014 |  | 2015 | 2019 | -1.6814 | 1.3949 | 1.8058 | 6.0848
2013-07-03 | 0.86483 | -0.14522 | 2014 |  | 2016 | 2020 | -1.6782 | 1.3948 | 1.8088 | 6.103
2013-07-04 | 1.5003 | 0.40565 | 2014 |  | 2017 | 2021 | -1.6601 | 1.354 | 1.7249 | 5.6122
2013-07-05 | 0.12256 | -2.0992 | 2014 |  | 2018 | 2022 | -1.6714 | 1.2837 | 1.5378 | 4.6543
2013-07-06 | 0.474 | -0.74656 | 2014 |  | 2019 | 2023 | -1.6025 | 1.2775 | 1.5912 | 4.9098
2013-07-07 | 0.13567 | -1.9976 | 2014 |  | 2020 | 2024
2013-07-08 | 0.10902 | -2.2162 | 2014
2013-07-09 | 0.25424 | -1.3695 | 2014
2013-07-10 | 0.048401 | -3.0282 | 2014
2013-07-11 | 0.36072 | -1.0196 | 2014
2013-07-12 | 0.21004 | -1.5605 | 2014
2013-07-13 | 0.46723 | -0.76093 | 2014
2013-07-14 | 0.9679 | -0.032629 | 2014
2013-07-15 | 0.12998 | -2.0403 | 2014
2013-07-16 | 0.14134 | -1.9566 | 2014
2013-07-17 | 1.1697 | 0.15673 | 2014
2013-07-18 | 9.116 | 2.21 | 2014
2013-07-19 | 1.7698 | 0.57086 | 2014
2013-07-20 | 0.87873 | -0.12928 | 2014
2013-07-21 | 0.44067 | -0.81947 | 2014
2013-07-22 | 0.4318 | -0.83979 | 2014
2013-07-23 | 1.3738 | 0.31757 | 2014
2013-07-24 | 0.11164 | -2.1925 | 2014
2013-07-25 | 0.1509 | -1.8912 | 2014
2013-07-26 | 0.42557 | -0.85432 | 2014
2013-07-27 | 1.1073 | 0.10191 | 2014
2013-07-28 | 0.11457 | -2.1666 | 2014
2013-07-29 | 0.045875 | -3.0818 | 2014
2013-07-30 | 0.0071416 | -4.9418 | 2014
2013-07-31 | 0.32353 | -1.1285 | 2014
2013-08-01 | 0.081256 | -2.5102 | 2014
2013-08-02 | 1.1657 | 0.1533 | 2014
2013-08-03 | 1.5052 | 0.40892 | 2014
2013-08-04 | 0.072052 | -2.6304 | 2014
2013-08-05 | 0.13995 | -1.9665 | 2014
2013-08-06 | 0.10163 | -2.2864 | 2014
2013-08-07 | 0.50619 | -0.68085 | 2014
2013-08-08 | 0.031972 | -3.4429 | 2014
2013-08-09 | 0.11809 | -2.1363 | 2014
2013-08-10 | 0.09424 | -2.3619 | 2014
2013-08-11 | 0.012716 | -4.3649 | 2014
2013-08-12 | 0.068125 | -2.6864 | 2014
2013-08-13 | 0.26392 | -1.3321 | 2014
2013-08-14 | 0.60834 | -0.49703 | 2014
2013-08-15 | 0.64419 | -0.43977 | 2014
2013-08-16 | 2.0016 | 0.69396 | 2014
2013-08-17 | 0.68432 | -0.37933 | 2014
2013-08-18 | 1.151 | 0.14059 | 2014
2013-08-19 | 0.90437 | -0.10051 | 2014
2013-08-20 | 0.19992 | -1.6098 | 2014
2013-08-21 | 0.2186 | -1.5205 | 2014
2013-08-22 | 0.77101 | -0.26005 | 2014
2013-08-23 | 0.71272 | -0.33866 | 2014
2013-08-24 | 0.57459 | -0.5541 | 2014
2013-08-25 | 0.095643 | -2.3471 | 2014
2013-08-26 | 0.12673 | -2.0657 | 2014
2013-08-27 | 1.2765 | 0.24413 | 2014
2013-08-28 | 0.56979 | -0.56248 | 2014
2013-08-29 | 0.77801 | -0.25101 | 2014
2013-08-30 | 1.6273 | 0.48694 | 2014
2013-08-31 | 1.5125 | 0.41378 | 2014
2013-09-01 | 3.9027 | 1.3617 | 2014
2013-09-02 | 0.02187 | -3.8226 | 2014
2013-09-03 | 0.11627 | -2.1518 | 2014
2013-09-04 | 0.24053 | -1.4249 | 2014
2013-09-05 | 0.32018 | -1.1389 | 2014
2013-09-06 | 0.078927 | -2.5392 | 2014
2013-09-07 | 0.29282 | -1.2282 | 2014
2013-09-08 | 0.19135 | -1.6536 | 2014
2013-09-09 | 0.54772 | -0.60199 | 2014
2013-09-10 | 0.17522 | -1.7417 | 2014
2013-09-11 | 0.047381 | -3.0495 | 2014
2013-09-12 | 0.9912 | -0.0088342 | 2014
2013-09-13 | 0.33841 | -1.0835 | 2014
2013-09-14 | 0.33829 | -1.0839 | 2014
2013-09-15 | 3.9901 | 1.3838 | 2014
2013-09-16 | 0.76373 | -0.26954 | 2014
2013-09-17 | 0.048538 | -3.0254 | 2014
2013-09-18 | 0.788 | -0.23826 | 2014
2013-09-19 | 0.62157 | -0.4755 | 2014
2013-09-20 | 0.3706 | -0.99264 | 2014
2013-09-21 | 0.10734 | -2.2317 | 2014
2013-09-22 | 0.053741 | -2.9236 | 2014
2013-09-23 | 0.29554 | -1.219 | 2014
2013-09-24 | 0.31471 | -1.1561 | 2014
2013-09-25 | 0.31136 | -1.1668 | 2014
2013-09-26 | 2.1925 | 0.78504 | 2014
2013-09-27 | 0.37934 | -0.96932 | 2014
2013-09-28 | 0.034439 | -3.3686 | 2014
2013-09-29 | 0.031944 | -3.4438 | 2014
2013-09-30 | 7.6195 | 2.0307 | 2014
2013-10-01 | 1.0436 | 0.042698 | 2014
2013-10-02 | 1.6812 | 0.51954 | 2014
2013-10-03 | 0.1075 | -2.2303 | 2014
2013-10-04 | 0.32735 | -1.1167 | 2014
2013-10-05 | 0.10886 | -2.2176 | 2014
2013-10-06 | 0.042577 | -3.1564 | 2014
2013-10-07 | 0.38478 | -0.95508 | 2014
2013-10-08 | 0.069229 | -2.6703 | 2014
2013-10-09 | 0.35511 | -1.0353 | 2014
2013-10-10 | 0.29342 | -1.2261 | 2014
2013-10-11 | 0.18916 | -1.6652 | 2014
2013-10-12 | 0.17891 | -1.7209 | 2014
2013-10-13 | 1.447 | 0.36949 | 2014
2013-10-14 | 0.53284 | -0.62954 | 2014
2013-10-15 | 0.10918 | -2.2148 | 2014
2013-10-16 | 1.8939 | 0.63864 | 2014
2013-10-17 | 0.43399 | -0.83473 | 2014
2013-10-18 | 0.42515 | -0.85532 | 2014
2013-10-19 | 0.20576 | -1.5811 | 2014
2013-10-20 | 0.052707 | -2.943 | 2014
2013-10-21 | 0.78598 | -0.24083 | 2014
2013-10-22 | 3.694 | 1.3067 | 2014
2013-10-23 | 0.30353 | -1.1923 | 2014
2013-10-24 | 0.10068 | -2.2958 | 2014
2013-10-25 | 0.66363 | -0.41003 | 2014
2013-10-26 | 0.75202 | -0.28499 | 2014
2013-10-27 | 0.20443 | -1.5875 | 2014
2013-10-28 | 0.078485 | -2.5449 | 2014
2013-10-29 | 0.11008 | -2.2065 | 2014
2013-10-30 | 0.021939 | -3.8195 | 2014
2013-10-31 | 0.099105 | -2.3116 | 2014
2013-11-01 | 0.048242 | -3.0315 | 2014
2013-11-02 | 0.22538 | -1.49 | 2014
2013-11-03 | 0.64918 | -0.43205 | 2014
2013-11-04 | 0.018196 | -4.0065 | 2014
2013-11-05 | 0.030933 | -3.4759 | 2014
2013-11-06 | 1.6741 | 0.51527 | 2014
2013-11-07 | 0.87059 | -0.13859 | 2014
2013-11-08 | 0.25717 | -1.358 | 2014
2013-11-09 | 0.044065 | -3.1221 | 2014
2013-11-10 | 0.0029464 | -5.8272 | 2014
2013-11-11 | 0.072578 | -2.6231 | 2014
2013-11-12 | 0.049901 | -2.9977 | 2014
2013-11-13 | 0.52079 | -0.65241 | 2014
2013-11-14 | 0.071265 | -2.6414 | 2014
2013-11-15 | 0.4098 | -0.8921 | 2014
2013-11-16 | 0.059191 | -2.827 | 2014
2013-11-17 | 0.59638 | -0.51688 | 2014
2013-11-18 | 0.33185 | -1.1031 | 2014
2013-11-19 | 1.3646 | 0.31085 | 2014
2013-11-20 | 0.78313 | -0.24445 | 2014
2013-11-21 | 0.5446 | -0.6077 | 2014
2013-11-22 | 0.063562 | -2.7557 | 2014
2013-11-23 | 0.091933 | -2.3867 | 2014
2013-11-24 | 0.024565 | -3.7064 | 2014
2013-11-25 | 0.2124 | -1.5493 | 2014
2013-11-26 | 0.39059 | -0.9401 | 2014
2013-11-27 | 0.51034 | -0.67268 | 2014
2013-11-28 | 0.41887 | -0.8702 | 2014
2013-11-29 | 0.016777 | -4.0878 | 2014
2013-11-30 | 0.21617 | -1.5317 | 2014
2013-12-01 | 1.6402 | 0.49479 | 2014
2013-12-02 | 0.30103 | -1.2006 | 2014
2013-12-03 | 4.0732 | 1.4044 | 2014
2013-12-04 | 0.47831 | -0.7375 | 2014
2013-12-05 | 1.0367 | 0.036079 | 2014
2013-12-06 | 0.066549 | -2.7098 | 2014
2013-12-07 | 0.16198 | -1.8203 | 2014
2013-12-08 | 0.36488 | -1.0082 | 2014
2013-12-09 | 0.24594 | -1.4027 | 2014
2013-12-10 | 0.076163 | -2.5749 | 2014
2013-12-11 | 0.58157 | -0.54202 | 2014
2013-12-12 | 0.60715 | -0.49899 | 2014
2013-12-13 | 0.32884 | -1.1122 | 2014
2013-12-14 | 0.24019 | -1.4263 | 2014
2013-12-15 | 0.11559 | -2.1577 | 2014
2013-12-16 | 0.24591 | -1.4028 | 2014
2013-12-17 | 0.23053 | -1.4674 | 2014
2013-12-18 | 0.34015 | -1.0784 | 2014
2013-12-19 | 0.49483 | -0.70354 | 2014
2013-12-20 | 7.1661 | 1.9694 | 2014
2013-12-21 | 13.3797 | 2.5937 | 2014
2013-12-22 | 0.2527 | -1.3755 | 2014
2013-12-23 | 0.76709 | -0.26515 | 2014
2013-12-24 | 0.10934 | -2.2133 | 2014
2013-12-25 | 0.017803 | -4.0284 | 2014
2013-12-26 | 0.062718 | -2.7691 | 2014
2013-12-27 | 0.047146 | -3.0545 | 2014
2013-12-28 | 0.097272 | -2.3302 | 2014
2013-12-29 | 0.0063585 | -5.058 | 2014
2013-12-30 | 0.026236 | -3.6406 | 2014
2013-12-31 | 0.42485 | -0.85602 | 2014
2014-01-01 | 0.96596 | -0.034631 | 2014
2014-01-02 | 0.69576 | -0.36274 | 2014
2014-01-03 | 0.069534 | -2.6659 | 2014
2014-01-04 | 0.066934 | -2.7041 | 2014
2014-01-05 | 0.55271 | -0.59291 | 2014
2014-01-06 | 0.072163 | -2.6288 | 2014
2014-01-07 | 0.11236 | -2.186 | 2014
2014-01-08 | 0.052794 | -2.9414 | 2014
2014-01-09 | 0.38336 | -0.95878 | 2014
2014-01-10 | 0.062953 | -2.7654 | 2014
2014-01-11 | 0.33168 | -1.1036 | 2014
2014-01-12 | 0.051687 | -2.9625 | 2014
2014-01-13 | 1.0751 | 0.072458 | 2014
2014-01-14 | 5.9645 | 1.7858 | 2014
2014-01-15 | 1.0383 | 0.037603 | 2014
2014-01-16 | 0.91516 | -0.088655 | 2014
2014-01-17 | 6.7459 | 1.9089 | 2014
2014-01-18 | 1.5763 | 0.45509 | 2014
2014-01-19 | 0.93234 | -0.070056 | 2014
2014-01-20 | 0.16433 | -1.8059 | 2014
2014-01-21 | 0.28564 | -1.253 | 2014
2014-01-22 | 0.023423 | -3.754 | 2014
2014-01-23 | 0.49243 | -0.70841 | 2014
2014-01-24 | 0.38753 | -0.94797 | 2014
2014-01-25 | 0.034959 | -3.3536 | 2014
2014-01-26 | 0.13137 | -2.0297 | 2014
2014-01-27 | 0.41615 | -0.87671 | 2014
2014-01-28 | 0.29499 | -1.2208 | 2014
2014-01-29 | 0.50072 | -0.6917 | 2014
2014-01-30 | 0.097259 | -2.3304 | 2014
2014-01-31 | 0.085821 | -2.4555 | 2014
2014-02-01 | 0.72237 | -0.32522 | 2014
2014-02-02 | 1.5619 | 0.44589 | 2014
2014-02-03 | 3.193 | 1.161 | 2014
2014-02-04 | 62.2869 | 4.1318 | 2014
2014-02-05 | 1.8559 | 0.61834 | 2014
2014-02-06 | 0.69758 | -0.36014 | 2014
2014-02-07 | 0.78217 | -0.24568 | 2014
2014-02-08 | 1.2151 | 0.19487 | 2014
2014-02-09 | 0.35913 | -1.0241 | 2014
2014-02-10 | 0.52444 | -0.64542 | 2014
2014-02-11 | 1.2999 | 0.26229 | 2014
2014-02-12 | 0.63912 | -0.44767 | 2014
2014-02-13 | 2.0072 | 0.69674 | 2014
2014-02-14 | 2.9916 | 1.0958 | 2014
2014-02-15 | 1.0342 | 0.033654 | 2014
2014-02-16 | 0.46049 | -0.77547 | 2014
2014-02-17 | 0.12203 | -2.1035 | 2014
2014-02-18 | 0.035788 | -3.3301 | 2014
2014-02-19 | 0.65632 | -0.42111 | 2014
2014-02-20 | 0.22151 | -1.5073 | 2014
2014-02-21 | 0.41625 | -0.87648 | 2014
2014-02-22 | 0.222 | -1.5051 | 2014
2014-02-23 | 0.15137 | -1.888 | 2014
2014-02-24 | 0.13278 | -2.0191 | 2014
2014-02-25 | 0.6716 | -0.39809 | 2014
2014-02-26 | 0.15195 | -1.8842 | 2014
2014-02-27 | 0.028103 | -3.5719 | 2014
2014-02-28 | 0.06282 | -2.7675 | 2014
2014-03-01 | 0.13621 | -1.9936 | 2014
2014-03-02 | 0.084084 | -2.4759 | 2014
2014-03-03 | 0.18023 | -1.7135 | 2014
2014-03-04 | 0.1695 | -1.7749 | 2014
2014-03-05 | 0.065523 | -2.7253 | 2014
2014-03-06 | 0.51234 | -0.66877 | 2014
2014-03-07 | 0.056053 | -2.8815 | 2014
2014-03-08 | 0.71473 | -0.33585 | 2014
2014-03-09 | 0.15748 | -1.8485 | 2014
2014-03-10 | 0.11927 | -2.1264 | 2014
2014-03-11 | 0.65265 | -0.42672 | 2014
2014-03-12 | 0.009422 | -4.6647 | 2014
2014-03-13 | 0.29303 | -1.2275 | 2014
2014-03-14 | 0.7122 | -0.3394 | 2014
2014-03-15 | 0.93874 | -0.06322 | 2014
2014-03-16 | 0.86907 | -0.14033 | 2014
2014-03-17 | 2.3412 | 0.85067 | 2014
2014-03-18 | 0.085401 | -2.4604 | 2014
2014-03-19 | 0.33267 | -1.1006 | 2014
2014-03-20 | 0.46101 | -0.77434 | 2014
2014-03-21 | 0.30552 | -1.1857 | 2014
2014-03-22 | 0.027598 | -3.59 | 2014
2014-03-23 | 0.56483 | -0.57122 | 2014
2014-03-24 | 0.6414 | -0.4441 | 2014
2014-03-25 | 0.055308 | -2.8948 | 2014
2014-03-26 | 0.67934 | -0.38663 | 2014
2014-03-27 | 0.44749 | -0.80411 | 2014
2014-03-28 | 0.33558 | -1.0919 | 2014
2014-03-29 | 0.043303 | -3.1395 | 2014
2014-03-30 | 0.090979 | -2.3971 | 2014
2014-03-31 | 0.16287 | -1.8148 | 2014
2014-04-01 | 0.17447 | -1.746 | 2014
2014-04-02 | 0.14272 | -1.9469 | 2014
2014-04-03 | 0.039463 | -3.2324 | 2014
2014-04-04 | 0.15104 | -1.8902 | 2014
2014-04-05 | 0.018146 | -4.0093 | 2014
2014-04-06 | 0.050922 | -2.9775 | 2014
2014-04-07 | 0.44939 | -0.79987 | 2014
2014-04-08 | 0.12548 | -2.0756 | 2014
2014-04-09 | 1.6401 | 0.49477 | 2014
2014-04-10 | 0.32109 | -1.136 | 2014
2014-04-11 | 0.22653 | -1.4849 | 2014
2014-04-12 | 0.79827 | -0.22531 | 2014
2014-04-13 | 0.026067 | -3.6471 | 2014
2014-04-14 | 0.028692 | -3.5511 | 2014
2014-04-15 | 0.78289 | -0.24476 | 2014
2014-04-16 | 0.049895 | -2.9978 | 2014
2014-04-17 | 0.084681 | -2.4689 | 2014
2014-04-18 | 0.033568 | -3.3942 | 2014
2014-04-19 | 0.22238 | -1.5034 | 2014
2014-04-20 | 0.025563 | -3.6666 | 2014
2014-04-21 | 0.23678 | -1.4406 | 2014
2014-04-22 | 0.10748 | -2.2304 | 2014
2014-04-23 | 0.30525 | -1.1866 | 2014
2014-04-24 | 0.11112 | -2.1972 | 2014
2014-04-25 | 0.014684 | -4.221 | 2014
2014-04-26 | 0.068151 | -2.686 | 2014
2014-04-27 | 0.085804 | -2.4557 | 2014
2014-04-28 | 0.019156 | -3.9551 | 2014
2014-04-29 | 1.5156 | 0.41583 | 2014
2014-04-30 | 0.98256 | -0.017599 | 2014
2014-05-01 | 0.26161 | -1.3409 | 2014
2014-05-02 | 0.30489 | -1.1878 | 2014
2014-05-03 | 0.17333 | -1.7526 | 2014
2014-05-04 | 0.12076 | -2.114 | 2014
2014-05-05 | 0.16535 | -1.7997 | 2014
2014-05-06 | 0.10562 | -2.2479 | 2014
2014-05-07 | 0.39623 | -0.92576 | 2014
2014-05-08 | 0.45667 | -0.78378 | 2014
2014-05-09 | 1.202 | 0.184 | 2014
2014-05-10 | 0.19135 | -1.6536 | 2014
2014-05-11 | 0.046114 | -3.0766 | 2014
2014-05-12 | 0.3299 | -1.109 | 2014
2014-05-13 | 0.13654 | -1.9911 | 2014
2014-05-14 | 0.83632 | -0.17874 | 2014
2014-05-15 | 0.2798 | -1.2737 | 2014
2014-05-16 | 0.24878 | -1.3912 | 2014
2014-05-17 | 0.35898 | -1.0245 | 2014
2014-05-18 | 0.19923 | -1.6133 | 2014
2014-05-19 | 0.93901 | -0.062927 | 2014
2014-05-20 | 0.080683 | -2.5172 | 2014
2014-05-21 | 0.10389 | -2.2644 | 2014
2014-05-22 | 0.50043 | -0.69229 | 2014
2014-05-23 | 0.1039 | -2.2644 | 2014
2014-05-24 | 0.27066 | -1.3069 | 2014
2014-05-25 | 0.031349 | -3.4626 | 2014
2014-05-26 | 0.48812 | -0.71719 | 2014
2014-05-27 | 0.54712 | -0.6031 | 2014
2014-05-28 | 0.21822 | -1.5222 | 2014
2014-05-29 | 0.3224 | -1.132 | 2014
2014-05-30 | 0.094021 | -2.3642 | 2014
2014-05-31 | 0.49571 | -0.70176 | 2014
2014-06-01 | 0.23696 | -1.4399 | 2014
2014-06-02 | 0.09901 | -2.3125 | 2014
2014-06-03 | 0.073879 | -2.6053 | 2014
2014-06-04 | 0.012081 | -4.4161 | 2014
2014-06-05 | 0.23956 | -1.429 | 2014
2014-06-06 | 0.047233 | -3.0527 | 2014
2014-06-07 | 0.25649 | -1.3607 | 2014
2014-06-08 | 0.041678 | -3.1778 | 2014
2014-06-09 | 0.018076 | -4.0132 | 2014
2014-06-10 | 0.5003 | -0.69254 | 2014
2014-06-11 | 0.23498 | -1.4483 | 2014
2014-06-12 | 0.087538 | -2.4357 | 2014
2014-06-13 | 0.2327 | -1.458 | 2014
2014-06-14 | 0.074727 | -2.5939 | 2014
2014-06-15 | 0.089029 | -2.4188 | 2014
2014-06-16 | 0.53912 | -0.61782 | 2014
2014-06-17 | 0.060151 | -2.8109 | 2014
2014-06-18 | 0.039088 | -3.2419 | 2014
2014-06-19 | 0.057409 | -2.8575 | 2014
2014-06-20 | 0.27462 | -1.2924 | 2014
2014-06-21 | 0.10212 | -2.2816 | 2014
2014-06-22 | 1.5947 | 0.46668 | 2014
2014-06-23 | 7.127 | 1.9639 | 2014
2014-06-24 | 0.72097 | -0.32716 | 2014
2014-06-25 | 0.40274 | -0.90947 | 2014
2014-06-26 | 0.13029 | -2.038 | 2014
2014-06-27 | 0.8063 | -0.2153 | 2014
2014-06-28 | 3.3857 | 1.2196 | 2014
2014-06-29 | 0.10124 | -2.2903 | 2014
2014-06-30 | 0.13445 | -2.0066 | 2014
2014-07-01 | 0.12581 | -2.073 | 2015
2014-07-02 | 0.1087 | -2.2192 | 2015
2014-07-03 | 0.10812 | -2.2245 | 2015
2014-07-04 | 0.68162 | -0.38329 | 2015
2014-07-05 | 0.14586 | -1.9251 | 2015
2014-07-06 | 0.17355 | -1.7513 | 2015
2014-07-07 | 0.0412 | -3.1893 | 2015
2014-07-08 | 1.9847 | 0.68546 | 2015
2014-07-09 | 0.94263 | -0.05908 | 2015
2014-07-10 | 0.51587 | -0.6619 | 2015
2014-07-11 | 0.53884 | -0.61833 | 2015
2014-07-12 | 0.24412 | -1.4101 | 2015
2014-07-13 | 0.056551 | -2.8726 | 2015
2014-07-14 | 0.029214 | -3.5331 | 2015
2014-07-15 | 0.7888 | -0.23724 | 2015
2014-07-16 | 1.5595 | 0.44438 | 2015
2014-07-17 | 0.43008 | -0.84379 | 2015
2014-07-18 | 0.55129 | -0.5955 | 2015
2014-07-19 | 0.29033 | -1.2367 | 2015
2014-07-20 | 0.098273 | -2.32 | 2015
2014-07-21 | 0.1669 | -1.7904 | 2015
2014-07-22 | 0.16007 | -1.8322 | 2015
2014-07-23 | 0.69498 | -0.36387 | 2015
2014-07-24 | 0.35599 | -1.0329 | 2015
2014-07-25 | 0.11207 | -2.1886 | 2015
2014-07-26 | 0.11181 | -2.191 | 2015
2014-07-27 | 0.025134 | -3.6835 | 2015
2014-07-28 | 0.32487 | -1.1243 | 2015
2014-07-29 | 0.38382 | -0.95759 | 2015
2014-07-30 | 0.0385 | -3.2571 | 2015
2014-07-31 | 0.7935 | -0.2313 | 2015
2014-08-01 | 1.6509 | 0.50134 | 2015
2014-08-02 | 0.10554 | -2.2487 | 2015
2014-08-03 | 0.28641 | -1.2503 | 2015
2014-08-04 | 0.36196 | -1.0162 | 2015
2014-08-05 | 0.52073 | -0.65252 | 2015
2014-08-06 | 0.030517 | -3.4895 | 2015
2014-08-07 | 0.078739 | -2.5416 | 2015
2014-08-08 | 0.074743 | -2.5937 | 2015
2014-08-09 | 0.10629 | -2.2416 | 2015
2014-08-10 | 0.037413 | -3.2857 | 2015
2014-08-11 | 0.031723 | -3.4507 | 2015
2014-08-12 | 0.073005 | -2.6172 | 2015
2014-08-13 | 0.27484 | -1.2916 | 2015
2014-08-14 | 0.20628 | -1.5785 | 2015
2014-08-15 | 0.02821 | -3.5681 | 2015
2014-08-16 | 0.065671 | -2.7231 | 2015
2014-08-17 | 0.23312 | -1.4562 | 2015
2014-08-18 | 1.7051 | 0.53364 | 2015
2014-08-19 | 0.031912 | -3.4448 | 2015
2014-08-20 | 0.18713 | -1.676 | 2015
2014-08-21 | 0.0045792 | -5.3862 | 2015
2014-08-22 | 0.44185 | -0.8168 | 2015
2014-08-23 | 0.030453 | -3.4916 | 2015
2014-08-24 | 0.039968 | -3.2197 | 2015
2014-08-25 | 0.048651 | -3.0231 | 2015
2014-08-26 | 0.50049 | -0.69217 | 2015
2014-08-27 | 0.036374 | -3.3139 | 2015
2014-08-28 | 0.036227 | -3.3179 | 2015
2014-08-29 | 0.037768 | -3.2763 | 2015
2014-08-30 | 0.064452 | -2.7418 | 2015
2014-08-31 | 0.45572 | -0.78588 | 2015
2014-09-01 | 0.74376 | -0.29603 | 2015
2014-09-02 | 0.36705 | -1.0023 | 2015
2014-09-03 | 0.47469 | -0.7451 | 2015
2014-09-04 | 0.39636 | -0.92544 | 2015
2014-09-05 | 0.14071 | -1.9611 | 2015
2014-09-06 | 0.035798 | -3.3299 | 2015
2014-09-07 | 0.14641 | -1.9214 | 2015
2014-09-08 | 0.60054 | -0.50993 | 2015
2014-09-09 | 0.25568 | -1.3638 | 2015
2014-09-10 | 0.66454 | -0.40866 | 2015
2014-09-11 | 0.28029 | -1.2719 | 2015
2014-09-12 | 0.042703 | -3.1535 | 2015
2014-09-13 | 0.13178 | -2.0266 | 2015
2014-09-14 | 0.23023 | -1.4687 | 2015
2014-09-15 | 0.1902 | -1.6597 | 2015
2014-09-16 | 0.30014 | -1.2035 | 2015
2014-09-17 | 0.087995 | -2.4305 | 2015
2014-09-18 | 0.034653 | -3.3624 | 2015
2014-09-19 | 0.050269 | -2.9904 | 2015
2014-09-20 | 0.40531 | -0.9031 | 2015
2014-09-21 | 0.11777 | -2.139 | 2015
2014-09-22 | 0.042786 | -3.1515 | 2015
2014-09-23 | 0.60098 | -0.50919 | 2015
2014-09-24 | 0.025063 | -3.6864 | 2015
2014-09-25 | 0.062185 | -2.7776 | 2015
2014-09-26 | 0.13263 | -2.0202 | 2015
2014-09-27 | 0.065728 | -2.7222 | 2015
2014-09-28 | 3.8645 | 1.3518 | 2015
2014-09-29 | 0.11813 | -2.136 | 2015
2014-09-30 | 0.97911 | -0.021108 | 2015
2014-10-01 | 0.29697 | -1.2141 | 2015
2014-10-02 | 0.2478 | -1.3951 | 2015
2014-10-03 | 0.22259 | -1.5024 | 2015
2014-10-04 | 0.235 | -1.4482 | 2015
2014-10-05 | 0.24908 | -1.39 | 2015
2014-10-06 | 4.8805 | 1.5852 | 2015
2014-10-07 | 0.1053 | -2.251 | 2015
2014-10-08 | 0.75119 | -0.28609 | 2015
2014-10-09 | 0.0934 | -2.3709 | 2015
2014-10-10 | 0.21363 | -1.5435 | 2015
2014-10-11 | 0.022215 | -3.807 | 2015
2014-10-12 | 0.11305 | -2.1799 | 2015
2014-10-13 | 0.24167 | -1.4202 | 2015
2014-10-14 | 0.02881 | -3.547 | 2015
2014-10-15 | 0.0091693 | -4.6919 | 2015
2014-10-16 | 0.27413 | -1.2942 | 2015
2014-10-17 | 0.096099 | -2.3424 | 2015
2014-10-18 | 0.039536 | -3.2305 | 2015
2014-10-19 | 0.023262 | -3.761 | 2015
2014-10-20 | 0.065087 | -2.732 | 2015
2014-10-21 | 0.087119 | -2.4405 | 2015
2014-10-22 | 0.14657 | -1.9202 | 2015
2014-10-23 | 0.10714 | -2.2336 | 2015
2014-10-24 | 0.24847 | -1.3925 | 2015
2014-10-25 | 0.10124 | -2.2902 | 2015
2014-10-26 | 6.8063 | 1.9179 | 2015
2014-10-27 | 1.7311 | 0.54878 | 2015
2014-10-28 | 0.27846 | -1.2785 | 2015
2014-10-29 | 0.02441 | -3.7127 | 2015
2014-10-30 | 0.026954 | -3.6136 | 2015
2014-10-31 | 0.36627 | -1.0044 | 2015
2014-11-01 | 0.093906 | -2.3655 | 2015
2014-11-02 | 0.014685 | -4.2209 | 2015
2014-11-03 | 0.47803 | -0.73808 | 2015
2014-11-04 | 0.48385 | -0.72598 | 2015
2014-11-05 | 0.22916 | -1.4733 | 2015
2014-11-06 | 0.055619 | -2.8892 | 2015
2014-11-07 | 0.41506 | -0.87932 | 2015
2014-11-08 | 0.13637 | -1.9924 | 2015
2014-11-09 | 0.019807 | -3.9217 | 2015
2014-11-10 | 0.54973 | -0.59832 | 2015
2014-11-11 | 0.57881 | -0.54677 | 2015
2014-11-12 | 0.64016 | -0.44603 | 2015
2014-11-13 | 0.11861 | -2.1319 | 2015
2014-11-14 | 0.20149 | -1.602 | 2015
2014-11-15 | 0.51642 | -0.66084 | 2015
2014-11-16 | 0.073381 | -2.6121 | 2015
2014-11-17 | 0.049181 | -3.0122 | 2015
2014-11-18 | 0.21987 | -1.5147 | 2015
2014-11-19 | 0.29188 | -1.2314 | 2015
2014-11-20 | 0.43481 | -0.83284 | 2015
2014-11-21 | 0.10186 | -2.2842 | 2015
2014-11-22 | 10.7825 | 2.3779 | 2015
2014-11-23 | 0.54921 | -0.59928 | 2015
2014-11-24 | 1.1553 | 0.14433 | 2015
2014-11-25 | 0.21884 | -1.5194 | 2015
2014-11-26 | 0.29568 | -1.2185 | 2015
2014-11-27 | 0.066546 | -2.7099 | 2015
2014-11-28 | 0.1299 | -2.041 | 2015
2014-11-29 | 0.16872 | -1.7795 | 2015
2014-11-30 | 0.4278 | -0.8491 | 2015
2014-12-01 | 0.24846 | -1.3925 | 2015
2014-12-02 | 1.0182 | 0.018007 | 2015
2014-12-03 | 1.1737 | 0.16014 | 2015
2014-12-04 | 0.016444 | -4.1078 | 2015
2014-12-05 | 0.29152 | -1.2327 | 2015
2014-12-06 | 0.13364 | -2.0126 | 2015
2014-12-07 | 0.18109 | -1.7088 | 2015
2014-12-08 | 0.093422 | -2.3706 | 2015
2014-12-09 | 0.030818 | -3.4797 | 2015
2014-12-10 | 2.9952 | 1.097 | 2015
2014-12-11 | 0.87494 | -0.1336 | 2015
2014-12-12 | 0.061637 | -2.7865 | 2015
2014-12-13 | 0.029568 | -3.5211 | 2015
2014-12-14 | 0.26978 | -1.3101 | 2015
2014-12-15 | 0.81858 | -0.20018 | 2015
2014-12-16 | 0.46712 | -0.76116 | 2015
2014-12-17 | 0.022566 | -3.7913 | 2015
2014-12-18 | 0.21391 | -1.5422 | 2015
2014-12-19 | 0.098836 | -2.3143 | 2015
2014-12-20 | 0.027371 | -3.5983 | 2015
2014-12-21 | 0.19835 | -1.6177 | 2015
2014-12-22 | 0.57332 | -0.55631 | 2015
2014-12-23 | 0.17642 | -1.7349 | 2015
2014-12-24 | 0.07037 | -2.654 | 2015
2014-12-25 | 0.0063049 | -5.0664 | 2015
2014-12-26 | 0.067333 | -2.6981 | 2015
2014-12-27 | 0.0049278 | -5.3129 | 2015
2014-12-28 | 0.037931 | -3.272 | 2015
2014-12-29 | 0.90658 | -0.09808 | 2015
2014-12-30 | 0.076512 | -2.5703 | 2015
2014-12-31 | 0.036331 | -3.3151 | 2015
2015-01-01 | 0.20324 | -1.5934 | 2015
2015-01-02 | 1.0877 | 0.084077 | 2015
2015-01-03 | 2.189 | 0.78346 | 2015
2015-01-04 | 0.75275 | -0.28402 | 2015
2015-01-05 | 0.18434 | -1.691 | 2015
2015-01-06 | 0.27118 | -1.305 | 2015
2015-01-07 | 10.6331 | 2.364 | 2015
2015-01-08 | 2.3022 | 0.83387 | 2015
2015-01-09 | 1.1172 | 0.11078 | 2015
2015-01-10 | 0.65428 | -0.42422 | 2015
2015-01-11 | 0.09086 | -2.3984 | 2015
2015-01-12 | 0.79862 | -0.22488 | 2015
2015-01-13 | 0.43226 | -0.83873 | 2015
2015-01-14 | 0.48266 | -0.72843 | 2015
2015-01-15 | 0.12382 | -2.0889 | 2015
2015-01-16 | 0.088283 | -2.4272 | 2015
2015-01-17 | 0.044933 | -3.1026 | 2015
2015-01-18 | 0.16786 | -1.7847 | 2015
2015-01-19 | 0.64491 | -0.43865 | 2015
2015-01-20 | 0.32287 | -1.1305 | 2015
2015-01-21 | 0.50563 | -0.68195 | 2015
2015-01-22 | 0.174 | -1.7487 | 2015
2015-01-23 | 0.20396 | -1.5898 | 2015
2015-01-24 | 0.091128 | -2.3955 | 2015
2015-01-25 | 0.14415 | -1.9369 | 2015
2015-01-26 | 0.2562 | -1.3618 | 2015
2015-01-27 | 0.19182 | -1.6512 | 2015
2015-01-28 | 0.034489 | -3.3671 | 2015
2015-01-29 | 0.1968 | -1.6256 | 2015
2015-01-30 | 0.26502 | -1.3279 | 2015
2015-01-31 | 0.20705 | -1.5748 | 2015
2015-02-01 | 0.26372 | -1.3329 | 2015
2015-02-02 | 0.38564 | -0.95285 | 2015
2015-02-03 | 0.054169 | -2.9156 | 2015
2015-02-04 | 0.013565 | -4.3002 | 2015
2015-02-05 | 0.45989 | -0.77678 | 2015
2015-02-06 | 0.39902 | -0.91874 | 2015
2015-02-07 | 0.62486 | -0.47023 | 2015
2015-02-08 | 0.14236 | -1.9494 | 2015
2015-02-09 | 0.016836 | -4.0842 | 2015
2015-02-10 | 0.065467 | -2.7262 | 2015
2015-02-11 | 0.016442 | -4.1079 | 2015
2015-02-12 | 0.37 | -0.99425 | 2015
2015-02-13 | 0.010286 | -4.577 | 2015
2015-02-14 | 0.17598 | -1.7374 | 2015
2015-02-15 | 1.1229 | 0.11593 | 2015
2015-02-16 | 0.092431 | -2.3813 | 2015
2015-02-17 | 0.072067 | -2.6302 | 2015
2015-02-18 | 0.049741 | -3.0009 | 2015
2015-02-19 | 0.21111 | -1.5554 | 2015
2015-02-20 | 0.39276 | -0.93456 | 2015
2015-02-21 | 0.47742 | -0.73936 | 2015
2015-02-22 | 0.28616 | -1.2512 | 2015
2015-02-23 | 1.974 | 0.68008 | 2015
2015-02-24 | 0.014668 | -4.2221 | 2015
2015-02-25 | 0.042812 | -3.1509 | 2015
2015-02-26 | 0.034788 | -3.3585 | 2015
2015-02-27 | 0.10831 | -2.2228 | 2015
2015-02-28 | 0.27223 | -1.3011 | 2015
2015-03-01 | 0.48666 | -0.7202 | 2015
2015-03-02 | 0.046036 | -3.0783 | 2015
2015-03-03 | 0.20245 | -1.5973 | 2015
2015-03-04 | 0.84655 | -0.16658 | 2015
2015-03-05 | 0.29011 | -1.2375 | 2015
2015-03-06 | 0.2656 | -1.3258 | 2015
2015-03-07 | 0.034928 | -3.3545 | 2015
2015-03-08 | 0.13279 | -2.019 | 2015
2015-03-09 | 0.62157 | -0.47551 | 2015
2015-03-10 | 0.095096 | -2.3529 | 2015
2015-03-11 | 0.040838 | -3.1981 | 2015
2015-03-12 | 0.50947 | -0.67439 | 2015
2015-03-13 | 0.28319 | -1.2616 | 2015
2015-03-14 | 0.066002 | -2.7181 | 2015
2015-03-15 | 0.20427 | -1.5883 | 2015
2015-03-16 | 0.059 | -2.8302 | 2015
2015-03-17 | 0.82685 | -0.19014 | 2015
2015-03-18 | 0.053179 | -2.9341 | 2015
2015-03-19 | 0.034637 | -3.3628 | 2015
2015-03-20 | 0.021244 | -3.8517 | 2015
2015-03-21 | 0.29644 | -1.2159 | 2015
2015-03-22 | 0.027324 | -3.6 | 2015
2015-03-23 | 0.33758 | -1.0859 | 2015
2015-03-24 | 0.039447 | -3.2328 | 2015
2015-03-25 | 0.52627 | -0.64194 | 2015
2015-03-26 | 0.017842 | -4.0262 | 2015
2015-03-27 | 0.15465 | -1.8666 | 2015
2015-03-28 | 0.18256 | -1.7006 | 2015
2015-03-29 | 0.055626 | -2.8891 | 2015
2015-03-30 | 0.076837 | -2.5661 | 2015
2015-03-31 | 0.018921 | -3.9675 | 2015
2015-04-01 | 0.14224 | -1.9503 | 2015
2015-04-02 | 0.079737 | -2.529 | 2015
2015-04-03 | 0.24177 | -1.4198 | 2015
2015-04-04 | 0.064277 | -2.7445 | 2015
2015-04-05 | 0.0048372 | -5.3314 | 2015
2015-04-06 | 1.3275 | 0.28328 | 2015
2015-04-07 | 0.54722 | -0.6029 | 2015
2015-04-08 | 0.030781 | -3.4808 | 2015
2015-04-09 | 0.37235 | -0.98793 | 2015
2015-04-10 | 0.10045 | -2.2981 | 2015
2015-04-11 | 0.26393 | -1.3321 | 2015
2015-04-12 | 0.092453 | -2.3811 | 2015
2015-04-13 | 0.15599 | -1.858 | 2015
2015-04-14 | 0.026938 | -3.6142 | 2015
2015-04-15 | 0.028125 | -3.5711 | 2015
2015-04-16 | 1.0608 | 0.059009 | 2015
2015-04-17 | 0.23785 | -1.4361 | 2015
2015-04-18 | 0.15424 | -1.8693 | 2015
2015-04-19 | 0.20496 | -1.5849 | 2015
2015-04-20 | 0.030974 | -3.4746 | 2015
2015-04-21 | 0.05623 | -2.8783 | 2015
2015-04-22 | 0.056976 | -2.8651 | 2015
2015-04-23 | 0.12957 | -2.0436 | 2015
2015-04-24 | 0.37463 | -0.98182 | 2015
2015-04-25 | 0.45197 | -0.79415 | 2015
2015-04-26 | 0.022173 | -3.8089 | 2015
2015-04-27 | 0.49286 | -0.70753 | 2015
2015-04-28 | 0.305 | -1.1874 | 2015
2015-04-29 | 0.087928 | -2.4312 | 2015
2015-04-30 | 0.14625 | -1.9225 | 2015
2015-05-01 | 0.11416 | -2.1702 | 2015
2015-05-02 | 0.35987 | -1.022 | 2015
2015-05-03 | 0.14103 | -1.9588 | 2015
2015-05-04 | 0.21155 | -1.5533 | 2015
2015-05-05 | 4.3186 | 1.4629 | 2015
2015-05-06 | 0.060098 | -2.8118 | 2015
2015-05-07 | 0.05618 | -2.8792 | 2015
2015-05-08 | 0.15178 | -1.8853 | 2015
2015-05-09 | 0.3666 | -1.0035 | 2015
2015-05-10 | 0.84771 | -0.16522 | 2015
2015-05-11 | 0.32178 | -1.1339 | 2015
2015-05-12 | 0.57422 | -0.55474 | 2015
2015-05-13 | 1.1987 | 0.18128 | 2015
2015-05-14 | 0.28304 | -1.2622 | 2015
2015-05-15 | 0.060469 | -2.8056 | 2015
2015-05-16 | 0.1029 | -2.274 | 2015
2015-05-17 | 0.6554 | -0.4225 | 2015
2015-05-18 | 0.79755 | -0.22621 | 2015
2015-05-19 | 2.8886 | 1.0608 | 2015
2015-05-20 | 0.27157 | -1.3036 | 2015
2015-05-21 | 0.11781 | -2.1387 | 2015
2015-05-22 | 0.17788 | -1.7266 | 2015
2015-05-23 | 0.31885 | -1.143 | 2015
2015-05-24 | 1.5161 | 0.41615 | 2015
2015-05-25 | 0.1606 | -1.8288 | 2015
2015-05-26 | 1.0436 | 0.042694 | 2015
2015-05-27 | 0.084149 | -2.4752 | 2015
2015-05-28 | 0.11586 | -2.1554 | 2015
2015-05-29 | 0.16993 | -1.7723 | 2015
2015-05-30 | 0.012232 | -4.4037 | 2015
2015-05-31 | 0.18375 | -1.6942 | 2015
2015-06-01 | 0.11382 | -2.1732 | 2015
2015-06-02 | 0.082665 | -2.493 | 2015
2015-06-03 | 0.095773 | -2.3458 | 2015
2015-06-04 | 0.2145 | -1.5395 | 2015
2015-06-05 | 0.30504 | -1.1873 | 2015
2015-06-06 | 0.06807 | -2.6872 | 2015
2015-06-07 | 0.051407 | -2.968 | 2015
2015-06-08 | 0.18082 | -1.7103 | 2015
2015-06-09 | 0.46888 | -0.75742 | 2015
2015-06-10 | 0.084648 | -2.4693 | 2015
2015-06-11 | 0.010631 | -4.544 | 2015
2015-06-12 | 0.092099 | -2.3849 | 2015
2015-06-13 | 0.39961 | -0.91726 | 2015
2015-06-14 | 0.062253 | -2.7766 | 2015
2015-06-15 | 0.27967 | -1.2741 | 2015
2015-06-16 | 0.39408 | -0.93121 | 2015
2015-06-17 | 0.41033 | -0.8908 | 2015
2015-06-18 | 0.11275 | -2.1826 | 2015
2015-06-19 | 0.22056 | -1.5116 | 2015
2015-06-20 | 0.0046428 | -5.3724 | 2015
2015-06-21 | 0.024252 | -3.7192 | 2015
2015-06-22 | 0.7018 | -0.35411 | 2015
2015-06-23 | 0.38247 | -0.96111 | 2015
2015-06-24 | 0.11996 | -2.1206 | 2015
2015-06-25 | 0.034423 | -3.369 | 2015
2015-06-26 | 0.41972 | -0.86816 | 2015
2015-06-27 | 0.035573 | -3.3362 | 2015
2015-06-28 | 0.5384 | -0.61916 | 2015
2015-06-29 | 0.086386 | -2.4489 | 2015
2015-06-30 | 0.24473 | -1.4076 | 2015
2015-07-01 | 0.043572 | -3.1333 | 2016
2015-07-02 | 0.056588 | -2.872 | 2016
2015-07-03 | 0.019665 | -3.9289 | 2016
2015-07-04 | 0.036807 | -3.3021 | 2016
2015-07-05 | 0.41209 | -0.8865 | 2016
2015-07-06 | 0.48236 | -0.72906 | 2016
2015-07-07 | 0.087994 | -2.4305 | 2016
2015-07-08 | 0.04842 | -3.0278 | 2016
2015-07-09 | 0.29011 | -1.2375 | 2016
2015-07-10 | 0.12372 | -2.0897 | 2016
2015-07-11 | 1.7283 | 0.54715 | 2016
2015-07-12 | 0.80634 | -0.21525 | 2016
2015-07-13 | 0.12343 | -2.0921 | 2016
2015-07-14 | 0.35879 | -1.025 | 2016
2015-07-15 | 0.15832 | -1.8431 | 2016
2015-07-16 | 0.20624 | -1.5787 | 2016
2015-07-17 | 0.12952 | -2.0439 | 2016
2015-07-18 | 0.37104 | -0.99145 | 2016
2015-07-19 | 0.043591 | -3.1329 | 2016
2015-07-20 | 0.79346 | -0.23135 | 2016
2015-07-21 | 0.096925 | -2.3338 | 2016
2015-07-22 | 0.099632 | -2.3063 | 2016
2015-07-23 | 0.054733 | -2.9053 | 2016
2015-07-24 | 0.44712 | -0.80493 | 2016
2015-07-25 | 1.338 | 0.29116 | 2016
2015-07-26 | 0.2196 | -1.516 | 2016
2015-07-27 | 0.11305 | -2.18 | 2016
2015-07-28 | 0.089174 | -2.4172 | 2016
2015-07-29 | 0.14064 | -1.9615 | 2016
2015-07-30 | 0.27872 | -1.2775 | 2016
2015-07-31 | 0.089179 | -2.4171 | 2016
2015-08-01 | 0.22633 | -1.4857 | 2016
2015-08-02 | 0.29712 | -1.2136 | 2016
2015-08-03 | 0.13606 | -1.9946 | 2016
2015-08-04 | 0.39763 | -0.92222 | 2016
2015-08-05 | 0.13218 | -2.0236 | 2016
2015-08-06 | 0.021896 | -3.8215 | 2016
2015-08-07 | 0.21613 | -1.5319 | 2016
2015-08-08 | 0.010827 | -4.5257 | 2016
2015-08-09 | 0.21774 | -1.5244 | 2016
2015-08-10 | 0.072976 | -2.6176 | 2016
2015-08-11 | 3.0432 | 1.1129 | 2016
2015-08-12 | 0.64189 | -0.44334 | 2016
2015-08-13 | 0.14103 | -1.9588 | 2016
2015-08-14 | 0.071644 | -2.636 | 2016
2015-08-15 | 0.76534 | -0.26744 | 2016
2015-08-16 | 0.028406 | -3.5611 | 2016
2015-08-17 | 0.39124 | -0.93842 | 2016
2015-08-18 | 0.02843 | -3.5603 | 2016
2015-08-19 | 0.058244 | -2.8431 | 2016
2015-08-20 | 0.58042 | -0.54401 | 2016
2015-08-21 | 0.4655 | -0.76465 | 2016
2015-08-22 | 0.28909 | -1.241 | 2016
2015-08-23 | 0.33983 | -1.0793 | 2016
2015-08-24 | 0.21084 | -1.5566 | 2016
2015-08-25 | 0.18119 | -1.7082 | 2016
2015-08-26 | 0.39372 | -0.93211 | 2016
2015-08-27 | 0.24941 | -1.3887 | 2016
2015-08-28 | 0.045274 | -3.095 | 2016
2015-08-29 | 0.12555 | -2.075 | 2016
2015-08-30 | 0.099898 | -2.3036 | 2016
2015-08-31 | 0.42777 | -0.84917 | 2016
2015-09-01 | 0.045783 | -3.0839 | 2016
2015-09-02 | 0.30434 | -1.1896 | 2016
2015-09-03 | 0.052061 | -2.9553 | 2016
2015-09-04 | 0.16038 | -1.8302 | 2016
2015-09-05 | 0.072574 | -2.6231 | 2016
2015-09-06 | 0.66384 | -0.40971 | 2016
2015-09-07 | 0.066151 | -2.7158 | 2016
2015-09-08 | 0.31614 | -1.1516 | 2016
2015-09-09 | 0.017618 | -4.0388 | 2016
2015-09-10 | 0.36128 | -1.0181 | 2016
2015-09-11 | 0.047186 | -3.0537 | 2016
2015-09-12 | 0.33941 | -1.0805 | 2016
2015-09-13 | 0.46315 | -0.76971 | 2016
2015-09-14 | 0.23625 | -1.4429 | 2016
2015-09-15 | 0.040897 | -3.1967 | 2016
2015-09-16 | 0.12917 | -2.0466 | 2016
2015-09-17 | 0.10559 | -2.2482 | 2016
2015-09-18 | 0.044824 | -3.105 | 2016
2015-09-19 | 0.013277 | -4.3217 | 2016
2015-09-20 | 0.042458 | -3.1592 | 2016
2015-09-21 | 0.017571 | -4.0415 | 2016
2015-09-22 | 0.05301 | -2.9373 | 2016
2015-09-23 | 0.29934 | -1.2062 | 2016
2015-09-24 | 0.021267 | -3.8506 | 2016
2015-09-25 | 0.042916 | -3.1485 | 2016
2015-09-26 | 0.19299 | -1.6451 | 2016
2015-09-27 | 0.15628 | -1.8561 | 2016
2015-09-28 | 0.33825 | -1.084 | 2016
2015-09-29 | 0.43085 | -0.84199 | 2016
2015-09-30 | 0.15948 | -1.8358 | 2016
2015-10-01 | 0.068927 | -2.6747 | 2016
2015-10-02 | 0.14959 | -1.8999 | 2016
2015-10-03 | 0.16001 | -1.8325 | 2016
2015-10-04 | 0.046429 | -3.0698 | 2016
2015-10-05 | 0.53989 | -0.61638 | 2016
2015-10-06 | 0.10083 | -2.2943 | 2016
2015-10-07 | 0.1695 | -1.7749 | 2016
2015-10-08 | 0.058043 | -2.8466 | 2016
2015-10-09 | 0.32184 | -1.1337 | 2016
2015-10-10 | 0.86329 | -0.147 | 2016
2015-10-11 | 0.04406 | -3.1222 | 2016
2015-10-12 | 0.38816 | -0.94633 | 2016
2015-10-13 | 0.58715 | -0.53247 | 2016
2015-10-14 | 0.024996 | -3.689 | 2016
2015-10-15 | 0.26349 | -1.3337 | 2016
2015-10-16 | 0.37885 | -0.97062 | 2016
2015-10-17 | 0.3643 | -1.0098 | 2016
2015-10-18 | 0.010585 | -4.5483 | 2016
2015-10-19 | 0.021219 | -3.8529 | 2016
2015-10-20 | 1.1663 | 0.15383 | 2016
2015-10-21 | 0.18936 | -1.6641 | 2016
2015-10-22 | 0.072456 | -2.6248 | 2016
2015-10-23 | 0.0099971 | -4.6055 | 2016
2015-10-24 | 0.4219 | -0.863 | 2016
2015-10-25 | 0.23016 | -1.469 | 2016
2015-10-26 | 0.25469 | -1.3677 | 2016
2015-10-27 | 0.34009 | -1.0785 | 2016
2015-10-28 | 0.17531 | -1.7412 | 2016
2015-10-29 | 0.44047 | -0.81992 | 2016
2015-10-30 | 0.11953 | -2.1242 | 2016
2015-10-31 | 0.4739 | -0.74676 | 2016
2015-11-01 | 0.73246 | -0.31135 | 2016
2015-11-02 | 0.23443 | -1.4506 | 2016
2015-11-03 | 2.0928 | 0.73851 | 2016
2015-11-04 | 2.8087 | 1.0327 | 2016
2015-11-05 | 0.6659 | -0.40661 | 2016
2015-11-06 | 0.5029 | -0.68737 | 2016
2015-11-07 | 0.28928 | -1.2403 | 2016
2015-11-08 | 0.21089 | -1.5564 | 2016
2015-11-09 | 0.72058 | -0.32769 | 2016
2015-11-10 | 0.27678 | -1.2845 | 2016
2015-11-11 | 0.14412 | -1.9371 | 2016
2015-11-12 | 1.2575 | 0.22911 | 2016
2015-11-13 | 0.039741 | -3.2254 | 2016
2015-11-14 | 0.013728 | -4.2883 | 2016
2015-11-15 | 0.075141 | -2.5884 | 2016
2015-11-16 | 0.015711 | -4.1534 | 2016
2015-11-17 | 0.31839 | -1.1445 | 2016
2015-11-18 | 0.21614 | -1.5318 | 2016
2015-11-19 | 0.11844 | -2.1333 | 2016
2015-11-20 | 0.03043 | -3.4923 | 2016
2015-11-21 | 0.17954 | -1.7173 | 2016
2015-11-22 | 0.012712 | -4.3652 | 2016
2015-11-23 | 0.044243 | -3.1181 | 2016
2015-11-24 | 0.28794 | -1.245 | 2016
2015-11-25 | 1.3758 | 0.319 | 2016
2015-11-26 | 0.2749 | -1.2913 | 2016
2015-11-27 | 0.31976 | -1.1402 | 2016
2015-11-28 | 0.011332 | -4.4801 | 2016
2015-11-29 | 0.1992 | -1.6135 | 2016
2015-11-30 | 1.5895 | 0.4634 | 2016
2015-12-01 | 0.43145 | -0.84061 | 2016
2015-12-02 | 0.30015 | -1.2035 | 2016
2015-12-03 | 0.44966 | -0.79926 | 2016
2015-12-04 | 0.43879 | -0.82374 | 2016
2015-12-05 | 0.49366 | -0.70591 | 2016
2015-12-06 | 1.5628 | 0.44647 | 2016
2015-12-07 | 3.4137 | 1.2278 | 2016
2015-12-08 | 2.3436 | 0.85169 | 2016
2015-12-09 | 0.58919 | -0.529 | 2016
2015-12-10 | 0.18567 | -1.6838 | 2016
2015-12-11 | 0.24185 | -1.4194 | 2016
2015-12-12 | 0.93075 | -0.071765 | 2016
2015-12-13 | 0.098923 | -2.3134 | 2016
2015-12-14 | 0.096826 | -2.3348 | 2016
2015-12-15 | 2.1087 | 0.74609 | 2016
2015-12-16 | 0.37695 | -0.97564 | 2016
2015-12-17 | 1.8592 | 0.62016 | 2016
2015-12-18 | 0.96829 | -0.032221 | 2016
2015-12-19 | 1.8965 | 0.63999 | 2016
2015-12-20 | 0.53842 | -0.61912 | 2016
2015-12-21 | 0.014065 | -4.2641 | 2016
2015-12-22 | 0.18383 | -1.6938 | 2016
2015-12-23 | 0.090124 | -2.4066 | 2016
2015-12-24 | 0.27745 | -1.2821 | 2016
2015-12-25 | 1.008 | 0.0079239 | 2016
2015-12-26 | 0.75227 | -0.28466 | 2016
2015-12-27 | 0.1347 | -2.0047 | 2016
2015-12-28 | 0.75841 | -0.27653 | 2016
2015-12-29 | 0.047102 | -3.0554 | 2016
2015-12-30 | 0.47794 | -0.73827 | 2016
2015-12-31 | 0.1057 | -2.2472 | 2016
2016-01-01 | 0.11328 | -2.1779 | 2016
2016-01-02 | 0.066892 | -2.7047 | 2016
2016-01-03 | 0.68245 | -0.38207 | 2016
2016-01-04 | 0.1734 | -1.7522 | 2016
2016-01-05 | 0.20523 | -1.5836 | 2016
2016-01-06 | 0.35595 | -1.033 | 2016
2016-01-07 | 0.55485 | -0.58907 | 2016
2016-01-08 | 0.536 | -0.62362 | 2016
2016-01-09 | 0.079902 | -2.527 | 2016
2016-01-10 | 0.30002 | -1.2039 | 2016
2016-01-11 | 0.092918 | -2.376 | 2016
2016-01-12 | 1.136 | 0.12753 | 2016
2016-01-13 | 0.32648 | -1.1194 | 2016
2016-01-14 | 0.6774 | -0.38949 | 2016
2016-01-15 | 0.052361 | -2.9496 | 2016
2016-01-16 | 0.024727 | -3.6998 | 2016
2016-01-17 | 0.63975 | -0.44668 | 2016
2016-01-18 | 0.10169 | -2.2858 | 2016
2016-01-19 | 0.22409 | -1.4957 | 2016
2016-01-20 | 1.0755 | 0.072764 | 2016
2016-01-21 | 1.16 | 0.14846 | 2016
2016-01-22 | 5.91 | 1.7766 | 2016
2016-01-23 | 0.40374 | -0.90699 | 2016
2016-01-24 | 0.029575 | -3.5208 | 2016
2016-01-25 | 0.30252 | -1.1956 | 2016
2016-01-26 | 0.020294 | -3.8974 | 2016
2016-01-27 | 0.042908 | -3.1487 | 2016
2016-01-28 | 0.31377 | -1.1591 | 2016
2016-01-29 | 2.2252 | 0.79983 | 2016
2016-01-30 | 0.59249 | -0.52342 | 2016
2016-01-31 | 0.0596 | -2.8201 | 2016
2016-02-01 | 0.29139 | -1.2331 | 2016
2016-02-02 | 0.75902 | -0.27572 | 2016
2016-02-03 | 0.11288 | -2.1814 | 2016
2016-02-04 | 0.034822 | -3.3575 | 2016
2016-02-05 | 0.43052 | -0.84276 | 2016
2016-02-06 | 0.2449 | -1.4069 | 2016
2016-02-07 | 0.25365 | -1.3718 | 2016
2016-02-08 | 0.18407 | -1.6925 | 2016
2016-02-09 | 0.13999 | -1.9662 | 2016
2016-02-10 | 0.12387 | -2.0885 | 2016
2016-02-11 | 0.2546 | -1.3681 | 2016
2016-02-12 | 0.20706 | -1.5747 | 2016
2016-02-13 | 0.28353 | -1.2604 | 2016
2016-02-14 | 0.14665 | -1.9197 | 2016
2016-02-15 | 0.094796 | -2.356 | 2016
2016-02-16 | 0.25617 | -1.3619 | 2016
2016-02-17 | 0.22097 | -1.5097 | 2016
2016-02-18 | 0.17579 | -1.7385 | 2016
2016-02-19 | 0.298 | -1.2107 | 2016
2016-02-20 | 6.2113e-05 | -9.6866 | 2016
2016-02-21 | 0.033552 | -3.3947 | 2016
2016-02-22 | 0.96177 | -0.038978 | 2016
2016-02-23 | 0.32892 | -1.1119 | 2016
2016-02-24 | 0.038733 | -3.2511 | 2016
2016-02-25 | 0.23152 | -1.4631 | 2016
2016-02-26 | 0.026597 | -3.627 | 2016
2016-02-27 | 0.11216 | -2.1878 | 2016
2016-02-28 | 0.18949 | -1.6634 | 2016
2016-02-29 | 0.039501 | -3.2314 | 2016
2016-03-01 | 0.097491 | -2.328 | 2016
2016-03-02 | 0.37904 | -0.97012 | 2016
2016-03-03 | 0.091298 | -2.3936 | 2016
2016-03-04 | 0.0052781 | -5.2442 | 2016
2016-03-05 | 0.87496 | -0.13358 | 2016
2016-03-06 | 2.8087 | 1.0327 | 2016
2016-03-07 | 0.43592 | -0.8303 | 2016
2016-03-08 | 0.87582 | -0.1326 | 2016
2016-03-09 | 0.065399 | -2.7272 | 2016
2016-03-10 | 0.37681 | -0.97603 | 2016
2016-03-11 | 0.24092 | -1.4233 | 2016
2016-03-12 | 0.38453 | -0.95574 | 2016
2016-03-13 | 0.99919 | -0.00080877 | 2016
2016-03-14 | 0.074985 | -2.5905 | 2016
2016-03-15 | 0.078757 | -2.5414 | 2016
2016-03-16 | 0.014697 | -4.2201 | 2016
2016-03-17 | 1.3777 | 0.32038 | 2016
2016-03-18 | 0.38451 | -0.95578 | 2016
2016-03-19 | 0.17933 | -1.7185 | 2016
2016-03-20 | 0.89835 | -0.10719 | 2016
2016-03-21 | 0.10671 | -2.2376 | 2016
2016-03-22 | 0.28085 | -1.2699 | 2016
2016-03-23 | 0.14913 | -1.9029 | 2016
2016-03-24 | 0.33899 | -1.0818 | 2016
2016-03-25 | 0.13769 | -1.9828 | 2016
2016-03-26 | 0.00283 | -5.8675 | 2016
2016-03-27 | 0.077095 | -2.5627 | 2016
2016-03-28 | 0.037545 | -3.2822 | 2016
2016-03-29 | 0.26461 | -1.3295 | 2016
2016-03-30 | 0.0017563 | -6.3446 | 2016
2016-03-31 | 0.16587 | -1.7966 | 2016
2016-04-01 | 0.043683 | -3.1308 | 2016
2016-04-02 | 0.12491 | -2.0802 | 2016
2016-04-03 | 0.19446 | -1.6375 | 2016
2016-04-04 | 0.0074373 | -4.9012 | 2016
2016-04-05 | 0.065983 | -2.7184 | 2016
2016-04-06 | 0.25047 | -1.3844 | 2016
2016-04-07 | 0.12777 | -2.0576 | 2016
2016-04-08 | 0.55241 | -0.59346 | 2016
2016-04-09 | 0.01417 | -4.2566 | 2016
2016-04-10 | 0.027546 | -3.5919 | 2016
2016-04-11 | 0.067327 | -2.6982 | 2016
2016-04-12 | 0.54231 | -0.61193 | 2016
2016-04-13 | 0.47442 | -0.74567 | 2016
2016-04-14 | 0.0061446 | -5.0922 | 2016
2016-04-15 | 0.064195 | -2.7458 | 2016
2016-04-16 | 0.024619 | -3.7042 | 2016
2016-04-17 | 0.0021965 | -6.1209 | 2016
2016-04-18 | 0.29789 | -1.211 | 2016
2016-04-19 | 0.27529 | -1.2899 | 2016
2016-04-20 | 0.13326 | -2.0154 | 2016
2016-04-21 | 0.54743 | -0.60252 | 2016
2016-04-22 | 0.14633 | -1.9219 | 2016
2016-04-23 | 0.032661 | -3.4216 | 2016
2016-04-24 | 0.02164 | -3.8332 | 2016
2016-04-25 | 0.03258 | -3.424 | 2016
2016-04-26 | 0.0017271 | -6.3613 | 2016
2016-04-27 | 0.32534 | -1.1229 | 2016
2016-04-28 | 0.01018 | -4.5873 | 2016
2016-04-29 | 0.27382 | -1.2953 | 2016
2016-04-30 | 2.7622 | 1.016 | 2016
2016-05-01 | 0.34282 | -1.0705 | 2016
2016-05-02 | 0.25355 | -1.3722 | 2016
2016-05-03 | 1.2503 | 0.22337 | 2016
2016-05-04 | 0.42077 | -0.86567 | 2016
2016-05-05 | 0.22642 | -1.4854 | 2016
2016-05-06 | 0.0026654 | -5.9274 | 2016
2016-05-07 | 0.79765 | -0.22608 | 2016
2016-05-08 | 0.52208 | -0.64994 | 2016
2016-05-09 | 8.701 | 2.1634 | 2016
2016-05-10 | 0.3075 | -1.1793 | 2016
2016-05-11 | 0.27626 | -1.2864 | 2016
2016-05-12 | 0.30245 | -1.1958 | 2016
2016-05-13 | 0.0032656 | -5.7243 | 2016
2016-05-14 | 0.23282 | -1.4575 | 2016
2016-05-15 | 0.19324 | -1.6438 | 2016
2016-05-16 | 0.10392 | -2.2642 | 2016
2016-05-17 | 0.018273 | -4.0023 | 2016
2016-05-18 | 0.56513 | -0.5707 | 2016
2016-05-19 | 0.16952 | -1.7748 | 2016
2016-05-20 | 0.030262 | -3.4979 | 2016
2016-05-21 | 0.078972 | -2.5387 | 2016
2016-05-22 | 0.49925 | -0.69464 | 2016
2016-05-23 | 0.13198 | -2.0251 | 2016
2016-05-24 | 0.090258 | -2.4051 | 2016
2016-05-25 | 0.54758 | -0.60225 | 2016
2016-05-26 | 0.14918 | -1.9026 | 2016
2016-05-27 | 0.28409 | -1.2585 | 2016
2016-05-28 | 0.15411 | -1.8701 | 2016
2016-05-29 | 0.074963 | -2.5908 | 2016
2016-05-30 | 0.008723 | -4.7418 | 2016
2016-05-31 | 0.41118 | -0.88872 | 2016
2016-06-01 | 0.039183 | -3.2395 | 2016
2016-06-02 | 0.10451 | -2.2585 | 2016
2016-06-03 | 0.47304 | -0.74858 | 2016
2016-06-04 | 0.086311 | -2.4498 | 2016
2016-06-05 | 0.41789 | -0.87253 | 2016
2016-06-06 | 0.090883 | -2.3982 | 2016
2016-06-07 | 0.35248 | -1.0427 | 2016
2016-06-08 | 1.0173 | 0.017141 | 2016
2016-06-09 | 0.42223 | -0.8622 | 2016
2016-06-10 | 0.22645 | -1.4852 | 2016
2016-06-11 | 0.043169 | -3.1426 | 2016
2016-06-12 | 0.089769 | -2.4105 | 2016
2016-06-13 | 0.28348 | -1.2606 | 2016
2016-06-14 | 0.12014 | -2.1191 | 2016
2016-06-15 | 0.14555 | -1.9273 | 2016
2016-06-16 | 0.35319 | -1.0408 | 2016
2016-06-17 | 0.034009 | -3.3811 | 2016
2016-06-18 | 0.85564 | -0.1559 | 2016
2016-06-19 | 0.17392 | -1.7492 | 2016
2016-06-20 | 0.05355 | -2.9271 | 2016
2016-06-21 | 2.1076 | 0.74556 | 2016
2016-06-22 | 0.0075246 | -4.8896 | 2016
2016-06-23 | 0.50741 | -0.67843 | 2016
2016-06-24 | 4.2062 | 1.4366 | 2016
2016-06-25 | 0.25268 | -1.3756 | 2016
2016-06-26 | 0.17362 | -1.7509 | 2016
2016-06-27 | 0.76438 | -0.26869 | 2016
2016-06-28 | 0.63252 | -0.45805 | 2016
2016-06-29 | 0.0082766 | -4.7943 | 2016
2016-06-30 | 0.35464 | -1.0367 | 2016
2016-07-01 | 0.033901 | -3.3843 | 2017
2016-07-02 | 0.012021 | -4.4211 | 2017
2016-07-03 | 0.035738 | -3.3316 | 2017
2016-07-04 | 0.26644 | -1.3226 | 2017
2016-07-05 | 1.4228 | 0.35266 | 2017
2016-07-06 | 0.42243 | -0.86173 | 2017
2016-07-07 | 0.52797 | -0.63871 | 2017
2016-07-08 | 0.02916 | -3.5349 | 2017
2016-07-09 | 0.28865 | -1.2426 | 2017
2016-07-10 | 1.1607 | 0.14903 | 2017
2016-07-11 | 18.1615 | 2.8993 | 2017
2016-07-12 | 34.3308 | 3.536 | 2017
2016-07-13 | 0.83334 | -0.18231 | 2017
2016-07-14 | 0.24214 | -1.4183 | 2017
2016-07-15 | 0.40107 | -0.91362 | 2017
2016-07-16 | 0.26157 | -1.3411 | 2017
2016-07-17 | 0.27977 | -1.2738 | 2017
2016-07-18 | 0.17951 | -1.7175 | 2017
2016-07-19 | 0.0061501 | -5.0913 | 2017
2016-07-20 | 0.22813 | -1.4778 | 2017
2016-07-21 | 0.3743 | -0.9827 | 2017
2016-07-22 | 3.12 | 1.1378 | 2017
2016-07-23 | 0.40264 | -0.90972 | 2017
2016-07-24 | 1.6832 | 0.52072 | 2017
2016-07-25 | 0.7222 | -0.32546 | 2017
2016-07-26 | 1.8844 | 0.6336 | 2017
2016-07-27 | 0.082519 | -2.4947 | 2017
2016-07-28 | 0.45147 | -0.79526 | 2017
2016-07-29 | 0.20732 | -1.5735 | 2017
2016-07-30 | 1.0653 | 0.063249 | 2017
2016-07-31 | 0.0093848 | -4.6687 | 2017
2016-08-01 | 1.4003 | 0.33669 | 2017
2016-08-02 | 1.3458 | 0.29699 | 2017
2016-08-03 | 0.55885 | -0.58187 | 2017
2016-08-04 | 0.43327 | -0.8364 | 2017
2016-08-05 | 0.64743 | -0.43475 | 2017
2016-08-06 | 0.025295 | -3.6771 | 2017
2016-08-07 | 0.51853 | -0.65675 | 2017
2016-08-08 | 1.0552 | 0.05371 | 2017
2016-08-09 | 1.2955 | 0.25892 | 2017
2016-08-10 | 0.59179 | -0.5246 | 2017
2016-08-11 | 0.038942 | -3.2457 | 2017
2016-08-12 | 0.06564 | -2.7236 | 2017
2016-08-13 | 0.65617 | -0.42133 | 2017
2016-08-14 | 0.22801 | -1.4784 | 2017
2016-08-15 | 0.14718 | -1.9161 | 2017
2016-08-16 | 0.025604 | -3.665 | 2017
2016-08-17 | 0.035415 | -3.3406 | 2017
2016-08-18 | 0.71341 | -0.3377 | 2017
2016-08-19 | 0.3842 | -0.9566 | 2017
2016-08-20 | 0.21499 | -1.5372 | 2017
2016-08-21 | 0.28199 | -1.2659 | 2017
2016-08-22 | 0.30114 | -1.2002 | 2017
2016-08-23 | 0.11467 | -2.1657 | 2017
2016-08-24 | 0.032792 | -3.4176 | 2017
2016-08-25 | 0.409 | -0.89403 | 2017
2016-08-26 | 0.096666 | -2.3365 | 2017
2016-08-27 | 0.078408 | -2.5458 | 2017
2016-08-28 | 0.0018653 | -6.2843 | 2017
2016-08-29 | 0.76399 | -0.2692 | 2017
2016-08-30 | 0.67598 | -0.39159 | 2017
2016-08-31 | 0.045903 | -3.0812 | 2017
2016-09-01 | 0.053052 | -2.9365 | 2017
2016-09-02 | 0.085752 | -2.4563 | 2017
2016-09-03 | 0.4306 | -0.84258 | 2017
2016-09-04 | 0.1744 | -1.7464 | 2017
2016-09-05 | 0.0022786 | -6.0842 | 2017
2016-09-06 | 0.20474 | -1.586 | 2017
2016-09-07 | 0.2435 | -1.4126 | 2017
2016-09-08 | 1.2733 | 0.24159 | 2017
2016-09-09 | 0.26216 | -1.3388 | 2017
2016-09-10 | 0.45275 | -0.79242 | 2017
2016-09-11 | 0.39637 | -0.9254 | 2017
2016-09-12 | 0.46059 | -0.77524 | 2017
2016-09-13 | 0.11182 | -2.1909 | 2017
2016-09-14 | 3.486 | 1.2488 | 2017
2016-09-15 | 0.17501 | -1.7429 | 2017
2016-09-16 | 0.18774 | -1.6727 | 2017
2016-09-17 | 0.66533 | -0.40747 | 2017
2016-09-18 | 0.49342 | -0.70639 | 2017
2016-09-19 | 0.029809 | -3.5129 | 2017
2016-09-20 | 0.847 | -0.16606 | 2017
2016-09-21 | 0.20559 | -1.5819 | 2017
2016-09-22 | 0.21501 | -1.5371 | 2017
2016-09-23 | 0.02336 | -3.7567 | 2017
2016-09-24 | 0.36156 | -1.0173 | 2017
2016-09-25 | 0.32033 | -1.1384 | 2017
2016-09-26 | 0.5469 | -0.60348 | 2017
2016-09-27 | 0.08484 | -2.467 | 2017
2016-09-28 | 12.2236 | 2.5034 | 2017
2016-09-29 | 24.5689 | 3.2015 | 2017
2016-09-30 | 3.5967 | 1.28 | 2017
2016-10-01 | 0.88869 | -0.11801 | 2017
2016-10-02 | 0.75323 | -0.28338 | 2017
2016-10-03 | 1.6151 | 0.4794 | 2017
2016-10-04 | 1.5856 | 0.46096 | 2017
2016-10-05 | 1.5942 | 0.46638 | 2017
2016-10-06 | 0.33931 | -1.0808 | 2017
2016-10-07 | 0.48662 | -0.72027 | 2017
2016-10-08 | 0.064266 | -2.7447 | 2017
2016-10-09 | 2.1759 | 0.77745 | 2017
2016-10-10 | 1.3307 | 0.28567 | 2017
2016-10-11 | 0.10407 | -2.2627 | 2017
2016-10-12 | 0.68696 | -0.37548 | 2017
2016-10-13 | 0.15468 | -1.8664 | 2017
2016-10-14 | 0.063307 | -2.7598 | 2017
2016-10-15 | 0.09822 | -2.3205 | 2017
2016-10-16 | 0.39139 | -0.93804 | 2017
2016-10-17 | 0.42104 | -0.86503 | 2017
2016-10-18 | 0.15786 | -1.8461 | 2017
2016-10-19 | 0.12887 | -2.049 | 2017
2016-10-20 | 1.3629 | 0.30962 | 2017
2016-10-21 | 0.90653 | -0.098127 | 2017
2016-10-22 | 0.24799 | -1.3944 | 2017
2016-10-23 | 0.089244 | -2.4164 | 2017
2016-10-24 | 0.11058 | -2.202 | 2017
2016-10-25 | 0.4713 | -0.75226 | 2017
2016-10-26 | 0.33282 | -1.1002 | 2017
2016-10-27 | 0.69073 | -0.37 | 2017
2016-10-28 | 0.82517 | -0.19217 | 2017
2016-10-29 | 1.0455 | 0.044514 | 2017
2016-10-30 | 0.52702 | -0.64052 | 2017
2016-10-31 | 0.15497 | -1.8645 | 2017
2016-11-01 | 0.45992 | -0.77671 | 2017
2016-11-02 | 0.23906 | -1.4311 | 2017
2016-11-03 | 0.063827 | -2.7516 | 2017
2016-11-04 | 0.10358 | -2.2674 | 2017
2016-11-05 | 0.34128 | -1.075 | 2017
2016-11-06 | 0.059195 | -2.8269 | 2017
2016-11-07 | 0.91449 | -0.08939 | 2017
2016-11-08 | 0.72257 | -0.32494 | 2017
2016-11-09 | 0.017165 | -4.0649 | 2017
2016-11-10 | 0.28913 | -1.2409 | 2017
2016-11-11 | 15.9721 | 2.7708 | 2017
2016-11-12 | 1.5992 | 0.46948 | 2017
2016-11-13 | 1.5166 | 0.41647 | 2017
2016-11-14 | 0.13078 | -2.0342 | 2017
2016-11-15 | 0.06613 | -2.7161 | 2017
2016-11-16 | 0.49558 | -0.70203 | 2017
2016-11-17 | 0.36041 | -1.0205 | 2017
2016-11-18 | 0.29446 | -1.2226 | 2017
2016-11-19 | 0.26648 | -1.3225 | 2017
2016-11-20 | 1.0962 | 0.09186 | 2017
2016-11-21 | 0.93092 | -0.071581 | 2017
2016-11-22 | 0.11827 | -2.1348 | 2017
2016-11-23 | 0.24094 | -1.4232 | 2017
2016-11-24 | 0.1323 | -2.0227 | 2017
2016-11-25 | 0.34702 | -1.0584 | 2017
2016-11-26 | 0.28645 | -1.2502 | 2017
2016-11-27 | 0.061155 | -2.7943 | 2017
2016-11-28 | 0.43495 | -0.83253 | 2017
2016-11-29 | 0.34956 | -1.0511 | 2017
2016-11-30 | 0.23411 | -1.452 | 2017
2016-12-01 | 0.11254 | -2.1844 | 2017
2016-12-02 | 0.086835 | -2.4437 | 2017
2016-12-03 | 0.13451 | -2.0061 | 2017
2016-12-04 | 1.0946 | 0.090412 | 2017
2016-12-05 | 0.12071 | -2.1144 | 2017
2016-12-06 | 0.19414 | -1.6392 | 2017
2016-12-07 | 1.2963 | 0.2595 | 2017
2016-12-08 | 1.1785 | 0.16426 | 2017
2016-12-09 | 0.42604 | -0.85321 | 2017
2016-12-10 | 0.047811 | -3.0405 | 2017
2016-12-11 | 0.24716 | -1.3977 | 2017
2016-12-12 | 0.11693 | -2.1461 | 2017
2016-12-13 | 0.47727 | -0.73967 | 2017
2016-12-14 | 0.060275 | -2.8088 | 2017
2016-12-15 | 0.22489 | -1.4921 | 2017
2016-12-16 | 0.11154 | -2.1933 | 2017
2016-12-17 | 0.66952 | -0.40119 | 2017
2016-12-18 | 0.1242 | -2.0859 | 2017
2016-12-19 | 0.5284 | -0.6379 | 2017
2016-12-20 | 0.88271 | -0.12476 | 2017
2016-12-21 | 0.068583 | -2.6797 | 2017
2016-12-22 | 0.014119 | -4.2603 | 2017
2016-12-23 | 8.5832 | 2.1498 | 2017
2016-12-24 | 0.21513 | -1.5365 | 2017
2016-12-25 | 0.30188 | -1.1977 | 2017
2016-12-26 | 1.3298 | 0.28506 | 2017
2016-12-27 | 20.8583 | 3.0378 | 2017
2016-12-28 | 161.3458 | 5.0836 | 2017
2016-12-29 | 3.8807 | 1.356 | 2017
2016-12-30 | 0.62819 | -0.46492 | 2017
2016-12-31 | 0.13099 | -2.0326 | 2017
2017-01-01 | 0.73238 | -0.31145 | 2017
2017-01-02 | 0.28901 | -1.2413 | 2017
2017-01-03 | 0.045201 | -3.0966 | 2017
2017-01-04 | 0.086493 | -2.4477 | 2017
2017-01-05 | 0.54941 | -0.59891 | 2017
2017-01-06 | 0.67244 | -0.39684 | 2017
2017-01-07 | 0.20491 | -1.5852 | 2017
2017-01-08 | 0.49612 | -0.70095 | 2017
2017-01-09 | 0.11987 | -2.1214 | 2017
2017-01-10 | 0.13178 | -2.0266 | 2017
2017-01-11 | 0.27709 | -1.2834 | 2017
2017-01-12 | 0.88373 | -0.12361 | 2017
2017-01-13 | 0.51398 | -0.66557 | 2017
2017-01-14 | 0.28126 | -1.2685 | 2017
2017-01-15 | 0.16146 | -1.8235 | 2017
2017-01-16 | 0.2122 | -1.5502 | 2017
2017-01-17 | 1.1544 | 0.1436 | 2017
2017-01-18 | 0.11736 | -2.1425 | 2017
2017-01-19 | 33.3676 | 3.5076 | 2017
2017-01-20 | 3.5175 | 1.2577 | 2017
2017-01-21 | 0.65351 | -0.4254 | 2017
2017-01-22 | 0.10849 | -2.2211 | 2017
2017-01-23 | 0.37894 | -0.97037 | 2017
2017-01-24 | 0.22073 | -1.5108 | 2017
2017-01-25 | 0.076109 | -2.5756 | 2017
2017-01-26 | 0.016976 | -4.076 | 2017
2017-01-27 | 0.051967 | -2.9571 | 2017
2017-01-28 | 0.036074 | -3.3222 | 2017
2017-01-29 | 0.41473 | -0.88013 | 2017
2017-01-30 | 0.38426 | -0.95642 | 2017
2017-01-31 | 0.057526 | -2.8555 | 2017
2017-02-01 | 0.083205 | -2.4864 | 2017
2017-02-02 | 0.039046 | -3.243 | 2017
2017-02-03 | 0.11339 | -2.1769 | 2017
2017-02-04 | 0.024709 | -3.7006 | 2017
2017-02-05 | 1.2069 | 0.18801 | 2017
2017-02-06 | 0.70155 | -0.35447 | 2017
2017-02-07 | 0.38881 | -0.94466 | 2017
2017-02-08 | 0.59009 | -0.52749 | 2017
2017-02-09 | 0.475 | -0.74444 | 2017
2017-02-10 | 0.80025 | -0.22283 | 2017
2017-02-11 | 0.92982 | -0.072762 | 2017
2017-02-12 | 0.25826 | -1.3538 | 2017
2017-02-13 | 0.57161 | -0.55931 | 2017
2017-02-14 | 0.43491 | -0.83261 | 2017
2017-02-15 | 0.43771 | -0.82621 | 2017
2017-02-16 | 0.30725 | -1.1801 | 2017
2017-02-17 | 0.93377 | -0.068522 | 2017
2017-02-18 | 0.058375 | -2.8409 | 2017
2017-02-19 | 0.9143 | -0.089593 | 2017
2017-02-20 | 0.49902 | -0.69511 | 2017
2017-02-21 | 0.25017 | -1.3856 | 2017
2017-02-22 | 0.41756 | -0.87334 | 2017
2017-02-23 | 0.070432 | -2.6531 | 2017
2017-02-24 | 0.0553 | -2.895 | 2017
2017-02-25 | 0.0081244 | -4.8129 | 2017
2017-02-26 | 0.032035 | -3.4409 | 2017
2017-02-27 | 0.10623 | -2.2421 | 2017
2017-02-28 | 1.2821 | 0.24849 | 2017
2017-03-01 | 0.17117 | -1.7651 | 2017
2017-03-02 | 1.427 | 0.35555 | 2017
2017-03-03 | 0.54731 | -0.60274 | 2017
2017-03-04 | 0.36761 | -1.0007 | 2017
2017-03-05 | 0.35427 | -1.0377 | 2017
2017-03-06 | 0.42148 | -0.86399 | 2017
2017-03-07 | 0.27689 | -1.2841 | 2017
2017-03-08 | 0.21449 | -1.5395 | 2017
2017-03-09 | 0.1638 | -1.8091 | 2017
2017-03-10 | 0.56431 | -0.57215 | 2017
2017-03-11 | 0.45648 | -0.7842 | 2017
2017-03-12 | 1.5672 | 0.44927 | 2017
2017-03-13 | 0.084714 | -2.4685 | 2017
2017-03-14 | 0.40328 | -0.90812 | 2017
2017-03-15 | 0.066558 | -2.7097 | 2017
2017-03-16 | 0.142 | -1.9519 | 2017
2017-03-17 | 0.032303 | -3.4326 | 2017
2017-03-18 | 0.50623 | -0.68077 | 2017
2017-03-19 | 0.53575 | -0.62409 | 2017
2017-03-20 | 0.55826 | -0.58293 | 2017
2017-03-21 | 0.53319 | -0.62887 | 2017
2017-03-22 | 0.0060272 | -5.1115 | 2017
2017-03-23 | 0.023384 | -3.7557 | 2017
2017-03-24 | 0.36072 | -1.0197 | 2017
2017-03-25 | 0.23939 | -1.4297 | 2017
2017-03-26 | 0.030491 | -3.4903 | 2017
2017-03-27 | 0.24573 | -1.4035 | 2017
2017-03-28 | 0.274 | -1.2946 | 2017
2017-03-29 | 1.8101 | 0.59339 | 2017
2017-03-30 | 0.72874 | -0.31644 | 2017
2017-03-31 | 0.033175 | -3.4059 | 2017
2017-04-01 | 0.41428 | -0.88122 | 2017
2017-04-02 | 0.037212 | -3.2911 | 2017
2017-04-03 | 0.204 | -1.5897 | 2017
2017-04-04 | 0.02707 | -3.6093 | 2017
2017-04-05 | 0.15378 | -1.8722 | 2017
2017-04-06 | 0.063898 | -2.7505 | 2017
2017-04-07 | 0.17025 | -1.7705 | 2017
2017-04-08 | 0.2183 | -1.5219 | 2017
2017-04-09 | 2.4566 | 0.89879 | 2017
2017-04-10 | 0.017321 | -4.0558 | 2017
2017-04-11 | 0.17198 | -1.7604 | 2017
2017-04-12 | 0.1852 | -1.6863 | 2017
2017-04-13 | 0.17213 | -1.7595 | 2017
2017-04-14 | 0.17471 | -1.7446 | 2017
2017-04-15 | 0.037912 | -3.2725 | 2017
2017-04-16 | 0.72159 | -0.32629 | 2017
2017-04-17 | 0.049579 | -3.0042 | 2017
2017-04-18 | 0.0086261 | -4.753 | 2017
2017-04-19 | 0.19303 | -1.6449 | 2017
2017-04-20 | 1.5997 | 0.46982 | 2017
2017-04-21 | 0.33354 | -1.098 | 2017
2017-04-22 | 0.057741 | -2.8518 | 2017
2017-04-23 | 0.049913 | -2.9975 | 2017
2017-04-24 | 0.079892 | -2.5271 | 2017
2017-04-25 | 0.19268 | -1.6467 | 2017
2017-04-26 | 1.1749 | 0.16118 | 2017
2017-04-27 | 0.11223 | -2.1872 | 2017
2017-04-28 | 0.28056 | -1.271 | 2017
2017-04-29 | 0.017459 | -4.0479 | 2017
2017-04-30 | 0.18118 | -1.7083 | 2017
2017-05-01 | 0.10312 | -2.2719 | 2017
2017-05-02 | 0.55255 | -0.59322 | 2017
2017-05-03 | 0.061043 | -2.7962 | 2017
2017-05-04 | 0.021172 | -3.8551 | 2017
2017-05-05 | 0.015536 | -4.1646 | 2017
2017-05-06 | 0.42401 | -0.858 | 2017
2017-05-07 | 0.55246 | -0.59338 | 2017
2017-05-08 | 0.083635 | -2.4813 | 2017
2017-05-09 | 0.27985 | -1.2735 | 2017
2017-05-10 | 0.31285 | -1.162 | 2017
2017-05-11 | 0.10619 | -2.2425 | 2017
2017-05-12 | 0.052143 | -2.9538 | 2017
2017-05-13 | 0.089368 | -2.415 | 2017
2017-05-14 | 0.21868 | -1.5201 | 2017
2017-05-15 | 0.053259 | -2.9326 | 2017
2017-05-16 | 0.15126 | -1.8887 | 2017
2017-05-17 | 0.11973 | -2.1225 | 2017
2017-05-18 | 0.11102 | -2.198 | 2017
2017-05-19 | 0.19172 | -1.6517 | 2017
2017-05-20 | 0.024769 | -3.6981 | 2017
2017-05-21 | 0.059512 | -2.8216 | 2017
2017-05-22 | 0.3376 | -1.0859 | 2017
2017-05-23 | 0.22293 | -1.5009 | 2017
2017-05-24 | 0.26278 | -1.3364 | 2017
2017-05-25 | 0.30702 | -1.1808 | 2017
2017-05-26 | 1.2074 | 0.18844 | 2017
2017-05-27 | 0.18421 | -1.6917 | 2017
2017-05-28 | 0.094059 | -2.3638 | 2017
2017-05-29 | 0.43374 | -0.83532 | 2017
2017-05-30 | 0.62297 | -0.47326 | 2017
2017-05-31 | 0.0031014 | -5.7759 | 2017
2017-06-01 | 0.45853 | -0.77973 | 2017
2017-06-02 | 0.074021 | -2.6034 | 2017
2017-06-03 | 0.18467 | -1.6892 | 2017
2017-06-04 | 0.070121 | -2.6575 | 2017
2017-06-05 | 0.016718 | -4.0913 | 2017
2017-06-06 | 0.046376 | -3.071 | 2017
2017-06-07 | 0.33182 | -1.1032 | 2017
2017-06-08 | 0.39155 | -0.93763 | 2017
2017-06-09 | 0.052079 | -2.955 | 2017
2017-06-10 | 0.071352 | -2.6401 | 2017
2017-06-11 | 0.15114 | -1.8896 | 2017
2017-06-12 | 0.060856 | -2.7992 | 2017
2017-06-13 | 0.054901 | -2.9022 | 2017
2017-06-14 | 0.015167 | -4.1886 | 2017
2017-06-15 | 0.067117 | -2.7013 | 2017
2017-06-16 | 0.15849 | -1.8421 | 2017
2017-06-17 | 0.037844 | -3.2743 | 2017
2017-06-18 | 0.22212 | -1.5045 | 2017
2017-06-19 | 0.01075 | -4.5329 | 2017
2017-06-20 | 0.015465 | -4.1691 | 2017
2017-06-21 | 0.0066614 | -5.0114 | 2017
2017-06-22 | 0.013756 | -4.2862 | 2017
2017-06-23 | 0.01797 | -4.0191 | 2017
2017-06-24 | 0.22198 | -1.5052 | 2017
2017-06-25 | 0.25325 | -1.3734 | 2017
2017-06-26 | 0.16214 | -1.8193 | 2017
2017-06-27 | 0.1754 | -1.7407 | 2017
2017-06-28 | 0.92264 | -0.080515 | 2017
2017-06-29 | 0.42135 | -0.8643 | 2017
2017-06-30 | 0.040207 | -3.2137 | 2017
2017-07-01 | 0.35883 | -1.0249 | 2018
2017-07-02 | 0.024398 | -3.7133 | 2018
2017-07-03 | 0.30402 | -1.1907 | 2018
2017-07-04 | 0.43783 | -0.82592 | 2018
2017-07-05 | 0.65387 | -0.42484 | 2018
2017-07-06 | 0.4138 | -0.88238 | 2018
2017-07-07 | 0.15654 | -1.8544 | 2018
2017-07-08 | 0.3443 | -1.0662 | 2018
2017-07-09 | 0.057899 | -2.849 | 2018
2017-07-10 | 0.19856 | -1.6167 | 2018
2017-07-11 | 0.12296 | -2.0959 | 2018
2017-07-12 | 0.030076 | -3.504 | 2018
2017-07-13 | 0.15543 | -1.8616 | 2018
2017-07-14 | 0.10411 | -2.2623 | 2018
2017-07-15 | 0.055135 | -2.898 | 2018
2017-07-16 | 0.27885 | -1.2771 | 2018
2017-07-17 | 0.85671 | -0.15466 | 2018
2017-07-18 | 0.2955 | -1.2191 | 2018
2017-07-19 | 0.24796 | -1.3945 | 2018
2017-07-20 | 0.12739 | -2.0605 | 2018
2017-07-21 | 0.38885 | -0.94456 | 2018
2017-07-22 | 0.22556 | -1.4892 | 2018
2017-07-23 | 0.14455 | -1.9341 | 2018
2017-07-24 | 0.069961 | -2.6598 | 2018
2017-07-25 | 0.052281 | -2.9511 | 2018
2017-07-26 | 0.021212 | -3.8532 | 2018
2017-07-27 | 1.2982 | 0.261 | 2018
2017-07-28 | 0.11332 | -2.1775 | 2018
2017-07-29 | 0.7153 | -0.33506 | 2018
2017-07-30 | 0.14232 | -1.9497 | 2018
2017-07-31 | 0.40276 | -0.90942 | 2018
2017-08-01 | 0.22988 | -1.4702 | 2018
2017-08-02 | 0.37087 | -0.99191 | 2018
2017-08-03 | 0.3848 | -0.95504 | 2018
2017-08-04 | 2.0696 | 0.72735 | 2018
2017-08-05 | 0.22264 | -1.5022 | 2018
2017-08-06 | 1.0762 | 0.073475 | 2018
2017-08-07 | 1.8044 | 0.59023 | 2018
2017-08-08 | 0.043709 | -3.1302 | 2018
2017-08-09 | 0.2294 | -1.4723 | 2018
2017-08-10 | 0.27282 | -1.299 | 2018
2017-08-11 | 0.13774 | -1.9824 | 2018
2017-08-12 | 0.010472 | -4.5591 | 2018
2017-08-13 | 0.32702 | -1.1177 | 2018
2017-08-14 | 0.087328 | -2.4381 | 2018
2017-08-15 | 0.18562 | -1.684 | 2018
2017-08-16 | 0.56467 | -0.57151 | 2018
2017-08-17 | 0.63231 | -0.45838 | 2018
2017-08-18 | 0.229 | -1.474 | 2018
2017-08-19 | 0.35169 | -1.045 | 2018
2017-08-20 | 1.0741 | 0.071441 | 2018
2017-08-21 | 1.3378 | 0.29101 | 2018
2017-08-22 | 0.51847 | -0.65688 | 2018
2017-08-23 | 0.49703 | -0.6991 | 2018
2017-08-24 | 0.46201 | -0.77216 | 2018
2017-08-25 | 0.25655 | -1.3604 | 2018
2017-08-26 | 0.22692 | -1.4832 | 2018
2017-08-27 | 1.2889 | 0.25379 | 2018
2017-08-28 | 0.24871 | -1.3915 | 2018
2017-08-29 | 0.1964 | -1.6276 | 2018
2017-08-30 | 0.074953 | -2.5909 | 2018
2017-08-31 | 0.050985 | -2.9762 | 2018
2017-09-01 | 0.18184 | -1.7046 | 2018
2017-09-02 | 1.1462 | 0.13642 | 2018
2017-09-03 | 2.0113 | 0.69879 | 2018
2017-09-04 | 1.5696 | 0.45082 | 2018
2017-09-05 | 0.74911 | -0.28887 | 2018
2017-09-06 | 0.26612 | -1.3238 | 2018
2017-09-07 | 0.14536 | -1.9286 | 2018
2017-09-08 | 0.073306 | -2.6131 | 2018
2017-09-09 | 0.10332 | -2.27 | 2018
2017-09-10 | 0.090012 | -2.4078 | 2018
2017-09-11 | 0.18256 | -1.7007 | 2018
2017-09-12 | 0.10542 | -2.2498 | 2018
2017-09-13 | 0.7997 | -0.22352 | 2018
2017-09-14 | 0.11358 | -2.1752 | 2018
2017-09-15 | 0.044609 | -3.1098 | 2018
2017-09-16 | 0.27037 | -1.308 | 2018
2017-09-17 | 0.10389 | -2.2645 | 2018
2017-09-18 | 0.58261 | -0.54024 | 2018
2017-09-19 | 0.033272 | -3.4031 | 2018
2017-09-20 | 0.43921 | -0.82277 | 2018
2017-09-21 | 0.036453 | -3.3117 | 2018
2017-09-22 | 0.071244 | -2.6416 | 2018
2017-09-23 | 0.35416 | -1.038 | 2018
2017-09-24 | 0.53072 | -0.63353 | 2018
2017-09-25 | 0.14317 | -1.9437 | 2018
2017-09-26 | 0.082385 | -2.4964 | 2018
2017-09-27 | 0.017922 | -4.0217 | 2018
2017-09-28 | 0.10021 | -2.3005 | 2018
2017-09-29 | 0.54008 | -0.61604 | 2018
2017-09-30 | 0.4463 | -0.80677 | 2018
2017-10-01 | 0.03665 | -3.3063 | 2018
2017-10-02 | 0.0031388 | -5.7639 | 2018
2017-10-03 | 0.065325 | -2.7284 | 2018
2017-10-04 | 0.26805 | -1.3166 | 2018
2017-10-05 | 0.019058 | -3.9603 | 2018
2017-10-06 | 0.099704 | -2.3055 | 2018
2017-10-07 | 0.2479 | -1.3947 | 2018
2017-10-08 | 0.065043 | -2.7327 | 2018
2017-10-09 | 0.047799 | -3.0407 | 2018
2017-10-10 | 0.52002 | -0.65388 | 2018
2017-10-11 | 0.31069 | -1.169 | 2018
2017-10-12 | 0.032362 | -3.4308 | 2018
2017-10-13 | 0.05162 | -2.9639 | 2018
2017-10-14 | 0.0068761 | -4.9797 | 2018
2017-10-15 | 0.029786 | -3.5137 | 2018
2017-10-16 | 0.48029 | -0.73336 | 2018
2017-10-17 | 0.44077 | -0.81924 | 2018
2017-10-18 | 0.37757 | -0.97401 | 2018
2017-10-19 | 0.026178 | -3.6428 | 2018
2017-10-20 | 0.24541 | -1.4048 | 2018
2017-10-21 | 0.67171 | -0.39793 | 2018
2017-10-22 | 0.17479 | -1.7442 | 2018
2017-10-23 | 0.0078459 | -4.8478 | 2018
2017-10-24 | 0.087046 | -2.4413 | 2018
2017-10-25 | 1.8918 | 0.63754 | 2018
2017-10-26 | 0.12106 | -2.1115 | 2018
2017-10-27 | 0.48312 | -0.72748 | 2018
2017-10-28 | 0.24445 | -1.4087 | 2018
2017-10-29 | 1.4699 | 0.38518 | 2018
2017-10-30 | 1.0963 | 0.091947 | 2018
2017-10-31 | 0.020957 | -3.8653 | 2018
2017-11-01 | 0.3403 | -1.0779 | 2018
2017-11-02 | 0.059257 | -2.8259 | 2018
2017-11-03 | 0.5556 | -0.58771 | 2018
2017-11-04 | 0.29204 | -1.2308 | 2018
2017-11-05 | 0.63054 | -0.46118 | 2018
2017-11-06 | 0.12676 | -2.0654 | 2018
2017-11-07 | 0.50272 | -0.68773 | 2018
2017-11-08 | 0.021066 | -3.8601 | 2018
2017-11-09 | 0.11283 | -2.1818 | 2018
2017-11-10 | 1.1324 | 0.12434 | 2018
2017-11-11 | 0.040179 | -3.2144 | 2018
2017-11-12 | 0.054704 | -2.9058 | 2018
2017-11-13 | 0.06081 | -2.8 | 2018
2017-11-14 | 1.2004 | 0.18265 | 2018
2017-11-15 | 1.8932 | 0.63829 | 2018
2017-11-16 | 0.48729 | -0.71891 | 2018
2017-11-17 | 0.26083 | -1.3439 | 2018
2017-11-18 | 0.044174 | -3.1196 | 2018
2017-11-19 | 0.23115 | -1.4647 | 2018
2017-11-20 | 1.3703 | 0.31504 | 2018
2017-11-21 | 0.36961 | -0.9953 | 2018
2017-11-22 | 0.82748 | -0.18937 | 2018
2017-11-23 | 1.6922 | 0.52603 | 2018
2017-11-24 | 0.15105 | -1.8901 | 2018
2017-11-25 | 0.17877 | -1.7217 | 2018
2017-11-26 | 0.097308 | -2.3299 | 2018
2017-11-27 | 0.13957 | -1.9692 | 2018
2017-11-28 | 0.58607 | -0.53432 | 2018
2017-11-29 | 0.76775 | -0.26429 | 2018
2017-11-30 | 2.8742 | 1.0558 | 2018
2017-12-01 | 1.276 | 0.24371 | 2018
2017-12-02 | 0.23412 | -1.4519 | 2018
2017-12-03 | 0.39194 | -0.93666 | 2018
2017-12-04 | 0.053074 | -2.9361 | 2018
2017-12-05 | 0.18006 | -1.7145 | 2018
2017-12-06 | 0.04869 | -3.0223 | 2018
2017-12-07 | 0.24333 | -1.4133 | 2018
2017-12-08 | 0.24849 | -1.3924 | 2018
2017-12-09 | 0.15901 | -1.8388 | 2018
2017-12-10 | 0.2545 | -1.3685 | 2018
2017-12-11 | 0.24055 | -1.4248 | 2018
2017-12-12 | 0.12979 | -2.0419 | 2018
2017-12-13 | 0.066725 | -2.7072 | 2018
2017-12-14 | 0.23144 | -1.4634 | 2018
2017-12-15 | 0.7533 | -0.28329 | 2018
2017-12-16 | 0.34823 | -1.0549 | 2018
2017-12-17 | 0.16103 | -1.8262 | 2018
2017-12-18 | 0.9343 | -0.06796 | 2018
2017-12-19 | 0.74673 | -0.29205 | 2018
2017-12-20 | 0.26104 | -1.3431 | 2018
2017-12-21 | 0.031063 | -3.4717 | 2018
2017-12-22 | 0.059402 | -2.8234 | 2018
2017-12-23 | 0.19582 | -1.6305 | 2018
2017-12-24 | 0.7503 | -0.28728 | 2018
2017-12-25 | 0.12093 | -2.1126 | 2018
2017-12-26 | 0.015896 | -4.1417 | 2018
2017-12-27 | 1.1217 | 0.11483 | 2018
2017-12-28 | 0.172 | -1.7603 | 2018
2017-12-29 | 0.064742 | -2.7374 | 2018
2017-12-30 | 0.17826 | -1.7245 | 2018
2017-12-31 | 0.068038 | -2.6877 | 2018
2018-01-01 | 0.13759 | -1.9835 | 2018
2018-01-02 | 0.14438 | -1.9353 | 2018
2018-01-03 | 0.052982 | -2.9378 | 2018
2018-01-04 | 0.47037 | -0.75423 | 2018
2018-01-05 | 1.1055 | 0.10034 | 2018
2018-01-06 | 0.40347 | -0.90764 | 2018
2018-01-07 | 0.050716 | -2.9815 | 2018
2018-01-08 | 0.26354 | -1.3335 | 2018
2018-01-09 | 0.049211 | -3.0116 | 2018
2018-01-10 | 0.1329 | -2.0182 | 2018
2018-01-11 | 0.16769 | -1.7856 | 2018
2018-01-12 | 0.35437 | -1.0374 | 2018
2018-01-13 | 0.17009 | -1.7714 | 2018
2018-01-14 | 0.24011 | -1.4266 | 2018
2018-01-15 | 0.39274 | -0.93461 | 2018
2018-01-16 | 0.010215 | -4.5839 | 2018
2018-01-17 | 0.18591 | -1.6825 | 2018
2018-01-18 | 0.49572 | -0.70174 | 2018
2018-01-19 | 0.90608 | -0.098628 | 2018
2018-01-20 | 0.32222 | -1.1325 | 2018
2018-01-21 | 0.69849 | -0.35883 | 2018
2018-01-22 | 0.91013 | -0.094169 | 2018
2018-01-23 | 0.68542 | -0.37772 | 2018
2018-01-24 | 0.473 | -0.74865 | 2018
2018-01-25 | 0.050815 | -2.9796 | 2018
2018-01-26 | 1.0546 | 0.053147 | 2018
2018-01-27 | 0.26311 | -1.3352 | 2018
2018-01-28 | 0.25287 | -1.3749 | 2018
2018-01-29 | 0.18722 | -1.6755 | 2018
2018-01-30 | 0.15604 | -1.8576 | 2018
2018-01-31 | 0.018405 | -3.9952 | 2018
2018-02-01 | 0.45169 | -0.79477 | 2018
2018-02-02 | 0.42394 | -0.85817 | 2018
2018-02-03 | 0.24859 | -1.392 | 2018
2018-02-04 | 0.076601 | -2.5691 | 2018
2018-02-05 | 0.072081 | -2.63 | 2018
2018-02-06 | 0.072085 | -2.6299 | 2018
2018-02-07 | 0.081725 | -2.5044 | 2018
2018-02-08 | 0.029539 | -3.522 | 2018
2018-02-09 | 0.35341 | -1.0401 | 2018
2018-02-10 | 0.19656 | -1.6268 | 2018
2018-02-11 | 0.076494 | -2.5705 | 2018
2018-02-12 | 0.16785 | -1.7847 | 2018
2018-02-13 | 0.45009 | -0.79831 | 2018
2018-02-14 | 0.90257 | -0.10251 | 2018
2018-02-15 | 0.20269 | -1.5961 | 2018
2018-02-16 | 0.21918 | -1.5179 | 2018
2018-02-17 | 0.15309 | -1.8768 | 2018
2018-02-18 | 1.2188 | 0.19789 | 2018
2018-02-19 | 0.028855 | -3.5455 | 2018
2018-02-20 | 0.29909 | -1.207 | 2018
2018-02-21 | 0.23709 | -1.4393 | 2018
2018-02-22 | 0.25824 | -1.3539 | 2018
2018-02-23 | 0.88453 | -0.1227 | 2018
2018-02-24 | 0.28971 | -1.2389 | 2018
2018-02-25 | 0.06446 | -2.7417 | 2018
2018-02-26 | 0.26686 | -1.321 | 2018
2018-02-27 | 0.29588 | -1.2178 | 2018
2018-02-28 | 0.17787 | -1.7267 | 2018
2018-03-01 | 0.077475 | -2.5578 | 2018
2018-03-02 | 0.18563 | -1.684 | 2018
2018-03-03 | 0.40647 | -0.90025 | 2018
2018-03-04 | 0.30872 | -1.1753 | 2018
2018-03-05 | 0.017347 | -4.0544 | 2018
2018-03-06 | 0.13348 | -2.0138 | 2018
2018-03-07 | 0.14234 | -1.9495 | 2018
2018-03-08 | 0.044986 | -3.1014 | 2018
2018-03-09 | 0.098561 | -2.3171 | 2018
2018-03-10 | 0.16537 | -1.7995 | 2018
2018-03-11 | 0.10082 | -2.2944 | 2018
2018-03-12 | 0.016915 | -4.0795 | 2018
2018-03-13 | 0.087091 | -2.4408 | 2018
2018-03-14 | 0.26238 | -1.338 | 2018
2018-03-15 | 0.50248 | -0.6882 | 2018
2018-03-16 | 0.2809 | -1.2698 | 2018
2018-03-17 | 0.87513 | -0.13338 | 2018
2018-03-18 | 1.0982 | 0.09369 | 2018
2018-03-19 | 0.36892 | -0.99716 | 2018
2018-03-20 | 0.45666 | -0.78381 | 2018
2018-03-21 | 0.19125 | -1.6542 | 2018
2018-03-22 | 0.043475 | -3.1356 | 2018
2018-03-23 | 0.12391 | -2.0882 | 2018
2018-03-24 | 0.14761 | -1.9132 | 2018
2018-03-25 | 1.1619 | 0.15008 | 2018
2018-03-26 | 0.12378 | -2.0893 | 2018
2018-03-27 | 0.73877 | -0.30277 | 2018
2018-03-28 | 0.083075 | -2.488 | 2018
2018-03-29 | 0.019638 | -3.9303 | 2018
2018-03-30 | 0.48568 | -0.72221 | 2018
2018-03-31 | 0.047653 | -3.0438 | 2018
2018-04-01 | 0.10195 | -2.2833 | 2018
2018-04-02 | 0.1547 | -1.8663 | 2018
2018-04-03 | 0.007291 | -4.9211 | 2018
2018-04-04 | 0.034141 | -3.3772 | 2018
2018-04-05 | 0.57678 | -0.55029 | 2018
2018-04-06 | 0.037362 | -3.2871 | 2018
2018-04-07 | 0.15516 | -1.8633 | 2018
2018-04-08 | 0.12422 | -2.0857 | 2018
2018-04-09 | 0.16105 | -1.826 | 2018
2018-04-10 | 0.12226 | -2.1016 | 2018
2018-04-11 | 1.0599 | 0.058159 | 2018
2018-04-12 | 0.74387 | -0.29588 | 2018
2018-04-13 | 0.80968 | -0.21111 | 2018
2018-04-14 | 2.6435 | 0.9721 | 2018
2018-04-15 | 0.41936 | -0.86903 | 2018
2018-04-16 | 0.24702 | -1.3983 | 2018
2018-04-17 | 0.058267 | -2.8427 | 2018
2018-04-18 | 0.31779 | -1.1464 | 2018
2018-04-19 | 0.41864 | -0.87074 | 2018
2018-04-20 | 2.4333 | 0.88926 | 2018
2018-04-21 | 0.43695 | -0.82793 | 2018
2018-04-22 | 0.30761 | -1.1789 | 2018
2018-04-23 | 0.38264 | -0.96066 | 2018
2018-04-24 | 0.69446 | -0.36461 | 2018
2018-04-25 | 0.11492 | -2.1635 | 2018
2018-04-26 | 0.053788 | -2.9227 | 2018
2018-04-27 | 0.12539 | -2.0763 | 2018
2018-04-28 | 0.038423 | -3.2591 | 2018
2018-04-29 | 0.29954 | -1.2055 | 2018
2018-04-30 | 0.023297 | -3.7595 | 2018
2018-05-01 | 0.23584 | -1.4446 | 2018
2018-05-02 | 0.68271 | -0.38169 | 2018
2018-05-03 | 1.3156 | 0.27432 | 2018
2018-05-04 | 0.6135 | -0.48857 | 2018
2018-05-05 | 0.198 | -1.6195 | 2018
2018-05-06 | 0.16167 | -1.8222 | 2018
2018-05-07 | 0.66044 | -0.41484 | 2018
2018-05-08 | 0.067571 | -2.6946 | 2018
2018-05-09 | 0.63804 | -0.44936 | 2018
2018-05-10 | 0.81602 | -0.20332 | 2018
2018-05-11 | 1.1684 | 0.15561 | 2018
2018-05-12 | 0.030397 | -3.4934 | 2018
2018-05-13 | 0.22895 | -1.4743 | 2018
2018-05-14 | 0.39468 | -0.92967 | 2018
2018-05-15 | 0.028308 | -3.5646 | 2018
2018-05-16 | 0.029745 | -3.5151 | 2018
2018-05-17 | 0.15988 | -1.8333 | 2018
2018-05-18 | 0.26979 | -1.3101 | 2018
2018-05-19 | 0.11776 | -2.1391 | 2018
2018-05-20 | 0.053448 | -2.9291 | 2018
2018-05-21 | 0.021518 | -3.8389 | 2018
2018-05-22 | 0.046338 | -3.0718 | 2018
2018-05-23 | 0.098889 | -2.3138 | 2018
2018-05-24 | 0.082584 | -2.4939 | 2018
2018-05-25 | 0.064053 | -2.748 | 2018
2018-05-26 | 0.2793 | -1.2755 | 2018
2018-05-27 | 0.0088972 | -4.722 | 2018
2018-05-28 | 1.1631 | 0.1511 | 2018
2018-05-29 | 0.83294 | -0.18279 | 2018
2018-05-30 | 0.067876 | -2.6901 | 2018
2018-05-31 | 0.028597 | -3.5545 | 2018
2018-06-01 | 0.17255 | -1.757 | 2018
2018-06-02 | 0.58559 | -0.53514 | 2018
2018-06-03 | 0.060909 | -2.7984 | 2018
2018-06-04 | 0.28991 | -1.2382 | 2018
2018-06-05 | 0.073954 | -2.6043 | 2018
2018-06-06 | 0.27613 | -1.2869 | 2018
2018-06-07 | 0.079886 | -2.5272 | 2018
2018-06-08 | 0.84658 | -0.16655 | 2018
2018-06-09 | 0.084965 | -2.4655 | 2018
2018-06-10 | 0.058183 | -2.8442 | 2018
2018-06-11 | 0.39977 | -0.91686 | 2018
2018-06-12 | 0.049654 | -3.0027 | 2018
2018-06-13 | 0.050378 | -2.9882 | 2018
2018-06-14 | 1.4168 | 0.3484 | 2018
2018-06-15 | 0.063032 | -2.7641 | 2018
2018-06-16 | 0.62692 | -0.46694 | 2018
2018-06-17 | 0.98892 | -0.011142 | 2018
2018-06-18 | 0.38292 | -0.95994 | 2018
2018-06-19 | 0.342 | -1.073 | 2018
2018-06-20 | 0.035381 | -3.3416 | 2018
2018-06-21 | 0.042849 | -3.1501 | 2018
2018-06-22 | 0.079621 | -2.5305 | 2018
2018-06-23 | 0.16669 | -1.7916 | 2018
2018-06-24 | 0.19982 | -1.6103 | 2018
2018-06-25 | 0.21264 | -1.5482 | 2018
2018-06-26 | 0.037846 | -3.2742 | 2018
2018-06-27 | 0.39655 | -0.92495 | 2018
2018-06-28 | 0.018431 | -3.9937 | 2018
2018-06-29 | 0.045622 | -3.0874 | 2018
2018-06-30 | 0.04212 | -3.1672 | 2018
2018-07-01 | 0.060204 | -2.81 | 2019 | 0.060204 | 0
2018-07-02 | 0.2187 | -1.5201 | 2019 | 0.2187 | 0
2018-07-03 | 0.23059 | -1.4671 | 2019 | 0.23059 | 0
2018-07-04 | 0.40357 | -0.90739 | 2019 | 0.40357 | 0
2018-07-05 | 0.11748 | -2.1415 | 2019 | 0.11748 | 0
2018-07-06 | 1.4266 | 0.35529 | 2019 | 1.4266 | 0
2018-07-07 | 5.589 | 1.7208 | 2019 | 5.589 | 0
2018-07-08 | 0.12286 | -2.0967 | 2019 | 0.12286 | 0
2018-07-09 | 0.015181 | -4.1877 | 2019 | 0.015181 | 0
2018-07-10 | 0.084201 | -2.4746 | 2019 | 0.084201 | 0
2018-07-11 | 0.030915 | -3.4765 | 2019 | 0.030915 | 0
2018-07-12 | 0.028357 | -3.5629 | 2019 | 0.028357 | 0
2018-07-13 | 0.015597 | -4.1607 | 2019 | 0.015597 | 0
2018-07-14 | 0.029205 | -3.5334 | 2019 | 0.029205 | 0
2018-07-15 | 0.31325 | -1.1608 | 2019 | 0.31325 | 0
2018-07-16 | 0.043216 | -3.1415 | 2019 | 0.043216 | 0
2018-07-17 | 1.7224 | 0.5437 | 2019 | 1.7224 | 0
2018-07-18 | 0.055322 | -2.8946 | 2019 | 0.055322 | 0
2018-07-19 | 0.35095 | -1.0471 | 2019 | 0.35095 | 0
2018-07-20 | 0.074262 | -2.6002 | 2019 | 0.074262 | 0
2018-07-21 | 0.050792 | -2.98 | 2019 | 0.050792 | 0
2018-07-22 | 0.35175 | -1.0448 | 2019 | 0.35175 | 0
2018-07-23 | 0.72057 | -0.32771 | 2019 | 0.72057 | 0
2018-07-24 | 0.23257 | -1.4586 | 2019 | 0.23257 | 0
2018-07-25 | 0.22199 | -1.5051 | 2019 | 0.22199 | 0
2018-07-26 | 0.75069 | -0.28676 | 2019 | 0.75069 | 0
2018-07-27 | 0.017447 | -4.0486 | 2019 | 0.017447 | 0
2018-07-28 | 0.22942 | -1.4722 | 2019 | 0.22942 | 0
2018-07-29 | 0.42873 | -0.84693 | 2019 | 0.42873 | 0
2018-07-30 | 0.10149 | -2.2878 | 2019 | 0.10149 | 0
2018-07-31 | 0.086424 | -2.4485 | 2019 | 0.086424 | 0
2018-08-01 | 0.69955 | -0.35731 | 2019 | 0.69955 | 0
2018-08-02 | 0.35644 | -1.0316 | 2019 | 0.35644 | 0
2018-08-03 | 0.33974 | -1.0796 | 2019 | 0.33974 | 0
2018-08-04 | 0.3772 | -0.97499 | 2019 | 0.3772 | 0
2018-08-05 | 0.35404 | -1.0383 | 2019 | 0.35404 | 0
2018-08-06 | 0.56908 | -0.56373 | 2019 | 0.56908 | 0
2018-08-07 | 0.33261 | -1.1008 | 2019 | 0.33261 | 0
2018-08-08 | 0.094137 | -2.363 | 2019 | 0.094137 | 0
2018-08-09 | 0.70597 | -0.34819 | 2019 | 0.70597 | 0
2018-08-10 | 0.91819 | -0.085347 | 2019 | 0.91819 | 0
2018-08-11 | 0.60069 | -0.50968 | 2019 | 0.60069 | 0
2018-08-12 | 0.011257 | -4.4867 | 2019 | 0.011257 | 0
2018-08-13 | 0.03011 | -3.5029 | 2019 | 0.03011 | 0
2018-08-14 | 0.19514 | -1.634 | 2019 | 0.19514 | 0
2018-08-15 | 0.067945 | -2.6891 | 2019 | 0.067945 | 0
2018-08-16 | 0.64145 | -0.44402 | 2019 | 0.64145 | 0
2018-08-17 | 0.41997 | -0.86757 | 2019 | 0.41997 | 0
2018-08-18 | 0.41601 | -0.87705 | 2019 | 0.41601 | 0
2018-08-19 | 0.29383 | -1.2247 | 2019 | 0.29383 | 0
2018-08-20 | 0.15899 | -1.8389 | 2019 | 0.15899 | 0
2018-08-21 | 0.10884 | -2.2179 | 2019 | 0.10884 | 0
2018-08-22 | 0.06849 | -2.6811 | 2019 | 0.06849 | 0
2018-08-23 | 0.24685 | -1.399 | 2019 | 0.24685 | 0
2018-08-24 | 0.042942 | -3.1479 | 2019 | 0.042942 | 0
2018-08-25 | 0.85105 | -0.16128 | 2019 | 0.85105 | 0
2018-08-26 | 0.071443 | -2.6389 | 2019 | 0.071443 | 0
2018-08-27 | 0.049422 | -3.0074 | 2019 | 0.049422 | 0
2018-08-28 | 0.020732 | -3.8761 | 2019 | 0.020732 | 0
2018-08-29 | 0.05545 | -2.8923 | 2019 | 0.05545 | 0
2018-08-30 | 5.8318 | 1.7633 | 2019 | 5.8318 | 0
2018-08-31 | 0.21147 | -1.5537 | 2019 | 0.21147 | 0
2018-09-01 | 0.46208 | -0.77203 | 2019 | 0.46208 | 0
2018-09-02 | 0.15527 | -1.8626 | 2019 | 0.15527 | 0
2018-09-03 | 0.022229 | -3.8064 | 2019 | 0.022229 | 0
2018-09-04 | 0.18156 | -1.7061 | 2019 | 0.18156 | 0
2018-09-05 | 0.019155 | -3.9552 | 2019 | 0.019155 | 0
2018-09-06 | 0.017397 | -4.0515 | 2019 | 0.017397 | 0
2018-09-07 | 0.43879 | -0.82373 | 2019 | 0.43879 | 0
2018-09-08 | 0.79776 | -0.22594 | 2019 | 0.79776 | 0
2018-09-09 | 0.04473 | -3.1071 | 2019 | 0.04473 | 0
2018-09-10 | 0.21798 | -1.5234 | 2019 | 0.21798 | 0
2018-09-11 | 0.68094 | -0.38428 | 2019 | 0.68094 | 0
2018-09-12 | 0.03886 | -3.2478 | 2019 | 0.03886 | 0
2018-09-13 | 0.019177 | -3.954 | 2019 | 0.019177 | 0
2018-09-14 | 0.079015 | -2.5381 | 2019 | 0.079015 | 0
2018-09-15 | 0.91375 | -0.090199 | 2019 | 0.91375 | 0
2018-09-16 | 0.083036 | -2.4885 | 2019 | 0.083036 | 0
2018-09-17 | 1.4818 | 0.39327 | 2019 | 1.4818 | 0
2018-09-18 | 0.030921 | -3.4763 | 2019 | 0.030921 | 0
2018-09-19 | 0.092698 | -2.3784 | 2019 | 0.092698 | 0
2018-09-20 | 0.089364 | -2.415 | 2019 | 0.089364 | 0
2018-09-21 | 0.020155 | -3.9043 | 2019 | 0.020155 | 0
2018-09-22 | 0.10282 | -2.2748 | 2019 | 0.10282 | 0
2018-09-23 | 0.17717 | -1.7307 | 2019 | 0.17717 | 0
2018-09-24 | 0.21981 | -1.515 | 2019 | 0.21981 | 0
2018-09-25 | 0.62608 | -0.46828 | 2019 | 0.62608 | 0
2018-09-26 | 0.39367 | -0.93223 | 2019 | 0.39367 | 0
2018-09-27 | 0.21138 | -1.5541 | 2019 | 0.21138 | 0
2018-09-28 | 0.19982 | -1.6103 | 2019 | 0.19982 | 0
2018-09-29 | 0.402 | -0.91131 | 2019 | 0.402 | 0
2018-09-30 | 0.15017 | -1.896 | 2019 | 0.15017 | 0
2018-10-01 | 0.0074268 | -4.9027 | 2019 | 0.0074268 | 0
2018-10-02 | 2.7331 | 1.0054 | 2019 | 2.7331 | 0
2018-10-03 | 0.31998 | -1.1395 | 2019 | 0.31998 | 0
2018-10-04 | 0.031003 | -3.4737 | 2019 | 0.031003 | 0
2018-10-05 | 0.43278 | -0.83752 | 2019 | 0.43278 | 0
2018-10-06 | 0.11887 | -2.1297 | 2019 | 0.11887 | 0
2018-10-07 | 0.33149 | -1.1042 | 2019 | 0.33149 | 0
2018-10-08 | 0.015691 | -4.1547 | 2019 | 0.015691 | 0
2018-10-09 | 0.061237 | -2.793 | 2019 | 0.061237 | 0
2018-10-10 | 0.041727 | -3.1766 | 2019 | 0.041727 | 0
2018-10-11 | 0.038808 | -3.2491 | 2019 | 0.038808 | 0
2018-10-12 | 0.036556 | -3.3089 | 2019 | 0.036556 | 0
2018-10-13 | 0.048328 | -3.0297 | 2019 | 0.048328 | 0
2018-10-14 | 1.177 | 0.16297 | 2019 | 1.177 | 0
2018-10-15 | 8.5442 | 2.1453 | 2019 | 8.5442 | 0
2018-10-16 | 0.64115 | -0.4445 | 2019 | 0.64115 | 0
2018-10-17 | 0.062142 | -2.7783 | 2019 | 0.062142 | 0
2018-10-18 | 0.12291 | -2.0963 | 2019 | 0.12291 | 0
2018-10-19 | 0.56098 | -0.57808 | 2019 | 0.56098 | 0
2018-10-20 | 0.024918 | -3.6922 | 2019 | 0.024918 | 0
2018-10-21 | 0.089037 | -2.4187 | 2019 | 0.089037 | 0
2018-10-22 | 0.27943 | -1.275 | 2019 | 0.27943 | 0
2018-10-23 | 0.53775 | -0.62037 | 2019 | 0.53775 | 0
2018-10-24 | 0.14694 | -1.9177 | 2019 | 0.14694 | 0
2018-10-25 | 0.052838 | -2.9405 | 2019 | 0.052838 | 0
2018-10-26 | 0.20674 | -1.5763 | 2019 | 0.20674 | 0
2018-10-27 | 0.18266 | -1.7001 | 2019 | 0.18266 | 0
2018-10-28 | 0.091529 | -2.3911 | 2019 | 0.091529 | 0
2018-10-29 | 0.10582 | -2.246 | 2019 | 0.10582 | 0
2018-10-30 | 0.10085 | -2.2942 | 2019 | 0.10085 | 0
2018-10-31 | 0.098729 | -2.3154 | 2019 | 0.098729 | 0
2018-11-01 | 0.81384 | -0.20599 | 2019 | 0.81384 | 0
2018-11-02 | 8.8534 | 2.1808 | 2019 | 8.8534 | 0
2018-11-03 | 0.13561 | -1.998 | 2019 | 0.13561 | 0
2018-11-04 | 1.0058 | 0.0057822 | 2019 | 1.0058 | 0
2018-11-05 | 1.7087 | 0.53573 | 2019 | 1.7087 | 0
2018-11-06 | 0.45742 | -0.78214 | 2019 | 0.45742 | 0
2018-11-07 | 0.51701 | -0.65969 | 2019 | 0.51701 | 0
2018-11-08 | 0.055859 | -2.8849 | 2019 | 0.055859 | 0
2018-11-09 | 0.15032 | -1.895 | 2019 | 0.15032 | 0
2018-11-10 | 0.045506 | -3.0899 | 2019 | 0.045506 | 0
2018-11-11 | 0.040133 | -3.2156 | 2019 | 0.040133 | 0
2018-11-12 | 0.31573 | -1.1529 | 2019 | 0.31573 | 0
2018-11-13 | 0.49757 | -0.69802 | 2019 | 0.49757 | 0
2018-11-14 | 0.22002 | -1.514 | 2019 | 0.22002 | 0
2018-11-15 | 0.8359 | -0.17924 | 2019 | 0.8359 | 0
2018-11-16 | 0.099174 | -2.3109 | 2019 | 0.099174 | 0
2018-11-17 | 0.093715 | -2.3675 | 2019 | 0.093715 | 0
2018-11-18 | 0.0289 | -3.5439 | 2019 | 0.0289 | 0
2018-11-19 | 2.2074 | 0.79182 | 2019 | 2.2074 | 0
2018-11-20 | 0.54641 | -0.60439 | 2019 | 0.54641 | 0
2018-11-21 | 25.0722 | 3.2218 | 2019 | 25.0722 | 0
2018-11-22 | 7.1627 | 1.9689 | 2019 | 7.1627 | 0
2018-11-23 | 0.95074 | -0.050515 | 2019 | 0.95074 | 0
2018-11-24 | 1.3648 | 0.311 | 2019 | 1.3648 | 0
2018-11-25 | 0.16454 | -1.8046 | 2019 | 0.16454 | 0
2018-11-26 | 0.55158 | -0.59497 | 2019 | 0.55158 | 0
2018-11-27 | 0.1023 | -2.2798 | 2019 | 0.1023 | 0
2018-11-28 | 0.49183 | -0.70962 | 2019 | 0.49183 | 0
2018-11-29 | 0.040146 | -3.2152 | 2019 | 0.040146 | 0
2018-11-30 | 0.072748 | -2.6208 | 2019 | 0.072748 | 0
2018-12-01 | 5.8345 | 1.7638 | 2019 | 5.8345 | 0
2018-12-02 | 1.0639 | 0.061923 | 2019 | 1.0639 | 0
2018-12-03 | 0.53386 | -0.62762 | 2019 | 0.53386 | 0
2018-12-04 | 0.096786 | -2.3353 | 2019 | 0.096786 | 0
2018-12-05 | 0.21496 | -1.5373 | 2019 | 0.21496 | 0
2018-12-06 | 0.29357 | -1.2256 | 2019 | 0.29357 | 0
2018-12-07 | 0.81533 | -0.20416 | 2019 | 0.81533 | 0
2018-12-08 | 1.441 | 0.36531 | 2019 | 1.441 | 0
2018-12-09 | 0.3521 | -1.0438 | 2019 | 0.3521 | 0
2018-12-10 | 0.1277 | -2.058 | 2019 | 0.1277 | 0
2018-12-11 | 0.16181 | -1.8213 | 2019 | 0.16181 | 0
2018-12-12 | 0.74526 | -0.29402 | 2019 | 0.74526 | 0
2018-12-13 | 3.4264 | 1.2315 | 2019 | 3.4264 | 0
2018-12-14 | 2.0493 | 0.71752 | 2019 | 2.0493 | 0
2018-12-15 | 0.19544 | -1.6325 | 2019 | 0.19544 | 0
2018-12-16 | 0.35539 | -1.0345 | 2019 | 0.35539 | 0
2018-12-17 | 0.32165 | -1.1343 | 2019 | 0.32165 | 0
2018-12-18 | 0.202 | -1.5995 | 2019 | 0.202 | 0
2018-12-19 | 0.51399 | -0.66556 | 2019 | 0.51399 | 0
2018-12-20 | 0.24967 | -1.3876 | 2019 | 0.24967 | 0
2018-12-21 | 0.16691 | -1.7903 | 2019 | 0.16691 | 0
2018-12-22 | 0.14482 | -1.9323 | 2019 | 0.14482 | 0
2018-12-23 | 0.56076 | -0.57846 | 2019 | 0.56076 | 0
2018-12-24 | 0.10081 | -2.2945 | 2019 | 0.10081 | 0
2018-12-25 | 0.053544 | -2.9273 | 2019 | 0.053544 | 0
2018-12-26 | 0.20881 | -1.5663 | 2019 | 0.20881 | 0
2018-12-27 | 0.53433 | -0.62675 | 2019 | 0.53433 | 0
2018-12-28 | 0.084199 | -2.4746 | 2019 | 0.084199 | 0
2018-12-29 | 0.29741 | -1.2127 | 2019 | 0.29741 | 0
2018-12-30 | 0.98291 | -0.01724 | 2019 | 0.98291 | 0
2018-12-31 | 0.20961 | -1.5625 | 2019 | 0.20961 | 0
2019-01-01 | 0.083182 | -2.4867 | 2019 | 0.083182 | 0
2019-01-02 | 0.34161 | -1.0741 | 2019 | 0.34161 | 0
2019-01-03 | 0.16382 | -1.809 | 2019 | 0.16382 | 0
2019-01-04 | 0.056663 | -2.8706 | 2019 | 0.056663 | 0
2019-01-05 | 0.11691 | -2.1464 | 2019 | 0.11691 | 0
2019-01-06 | 0.045972 | -3.0797 | 2019 | 0.045972 | 0
2019-01-07 | 0.14072 | -1.961 | 2019 | 0.14072 | 0
2019-01-08 | 0.11404 | -2.1712 | 2019 | 0.11404 | 0
2019-01-09 | 0.016577 | -4.0997 | 2019 | 0.016577 | 0
2019-01-10 | 0.41083 | -0.88956 | 2019 | 0.41083 | 0
2019-01-11 | 0.59225 | -0.52383 | 2019 | 0.59225 | 0
2019-01-12 | 0.6 | -0.51082 | 2019 | 0.6 | 0
2019-01-13 | 0.16622 | -1.7944 | 2019 | 0.16622 | 0
2019-01-14 | 0.22392 | -1.4965 | 2019 | 0.22392 | 0
2019-01-15 | 0.21349 | -1.5442 | 2019 | 0.21349 | 0
2019-01-16 | 0.30807 | -1.1774 | 2019 | 0.30807 | 0
2019-01-17 | 0.28938 | -1.24 | 2019 | 0.28938 | 0
2019-01-18 | 0.60592 | -0.50101 | 2019 | 0.60592 | 0
2019-01-19 | 0.22763 | -1.48 | 2019 | 0.22763 | 0
2019-01-20 | 0.29069 | -1.2355 | 2019 | 0.29069 | 0
2019-01-21 | 0.087296 | -2.4385 | 2019 | 0.087296 | 0
2019-01-22 | 0.48965 | -0.71406 | 2019 | 0.48965 | 0
2019-01-23 | 0.26991 | -1.3096 | 2019 | 0.26991 | 0
2019-01-24 | 3.6799 | 1.3029 | 2019 | 3.6799 | 0
2019-01-25 | 0.47961 | -0.73477 | 2019 | 0.47961 | 0
2019-01-26 | 0.33148 | -1.1042 | 2019 | 0.33148 | 0
2019-01-27 | 0.034077 | -3.3791 | 2019 | 0.034077 | 0
2019-01-28 | 0.27921 | -1.2758 | 2019 | 0.27921 | 0
2019-01-29 | 0.27923 | -1.2757 | 2019 | 0.27923 | 0
2019-01-30 | 0.4404 | -0.82007 | 2019 | 0.4404 | 0
2019-01-31 | 0.29497 | -1.2209 | 2019 | 0.29497 | 0
2019-02-01 | 0.50036 | -0.69244 | 2019 | 0.50036 | 0
2019-02-02 | 0.070869 | -2.6469 | 2019 | 0.070869 | 0
2019-02-03 | 0.41673 | -0.87532 | 2019 | 0.41673 | 0
2019-02-04 | 0.26779 | -1.3175 | 2019 | 0.26779 | 0
2019-02-05 | 0.10126 | -2.2901 | 2019 | 0.10126 | 0
2019-02-06 | 1.7661 | 0.56879 | 2019 | 1.7661 | 0
2019-02-07 | 0.44127 | -0.81811 | 2019 | 0.44127 | 0
2019-02-08 | 0.30442 | -1.1893 | 2019 | 0.30442 | 0
2019-02-09 | 0.73361 | -0.30977 | 2019 | 0.73361 | 0
2019-02-10 | 0.050378 | -2.9882 | 2019 | 0.050378 | 0
2019-02-11 | 0.69982 | -0.35693 | 2019 | 0.69982 | 0
2019-02-12 | 0.36691 | -1.0026 | 2019 | 0.36691 | 0
2019-02-13 | 0.23289 | -1.4572 | 2019 | 0.23289 | 0
2019-02-14 | 0.067934 | -2.6892 | 2019 | 0.067934 | 0
2019-02-15 | 0.097368 | -2.3293 | 2019 | 0.097368 | 0
2019-02-16 | 0.24903 | -1.3902 | 2019 | 0.24903 | 0
2019-02-17 | 0.042983 | -3.1469 | 2019 | 0.042983 | 0
2019-02-18 | 0.12076 | -2.1139 | 2019 | 0.12076 | 0
2019-02-19 | 0.049405 | -3.0077 | 2019 | 0.049405 | 0
2019-02-20 | 0.17188 | -1.761 | 2019 | 0.17188 | 0
2019-02-21 | 0.11401 | -2.1714 | 2019 | 0.11401 | 0
2019-02-22 | 0.022476 | -3.7953 | 2019 | 0.022476 | 0
2019-02-23 | 0.1278 | -2.0573 | 2019 | 0.1278 | 0
2019-02-24 | 0.047254 | -3.0522 | 2019 | 0.047254 | 0
2019-02-25 | 0.19494 | -1.635 | 2019 | 0.19494 | 0
2019-02-26 | 0.79345 | -0.23137 | 2019 | 0.79345 | 0
2019-02-27 | 0.47818 | -0.73776 | 2019 | 0.47818 | 0
2019-02-28 | 0.71973 | -0.32888 | 2019 | 0.71973 | 0
2019-03-01 | 0.19728 | -1.6231 | 2019 | 0.19728 | 0
2019-03-02 | 0.14935 | -1.9015 | 2019 | 0.14935 | 0
2019-03-03 | 0.47171 | -0.7514 | 2019 | 0.47171 | 0
2019-03-04 | 1.2486 | 0.22201 | 2019 | 1.2486 | 0
2019-03-05 | 0.90211 | -0.10302 | 2019 | 0.90211 | 0
2019-03-06 | 0.0022186 | -6.1109 | 2019 | 0.0022186 | 0
2019-03-07 | 0.34436 | -1.0661 | 2019 | 0.34436 | 0
2019-03-08 | 0.49416 | -0.70489 | 2019 | 0.49416 | 0
2019-03-09 | 0.042254 | -3.1641 | 2019 | 0.042254 | 0
2019-03-10 | 0.39109 | -0.93882 | 2019 | 0.39109 | 0
2019-03-11 | 0.31367 | -1.1594 | 2019 | 0.31367 | 0
2019-03-12 | 0.23352 | -1.4545 | 2019 | 0.23352 | 0
2019-03-13 | 0.16932 | -1.776 | 2019 | 0.16932 | 0
2019-03-14 | 0.019224 | -3.9516 | 2019 | 0.019224 | 0
2019-03-15 | 0.03922 | -3.2386 | 2019 | 0.03922 | 0
2019-03-16 | 0.39321 | -0.9334 | 2019 | 0.39321 | 0
2019-03-17 | 0.18489 | -1.688 | 2019 | 0.18489 | 0
2019-03-18 | 0.12388 | -2.0885 | 2019 | 0.12388 | 0
2019-03-19 | 0.21094 | -1.5562 | 2019 | 0.21094 | 0
2019-03-20 | 0.038963 | -3.2451 | 2019 | 0.038963 | 0
2019-03-21 | 0.042872 | -3.1495 | 2019 | 0.042872 | 0
2019-03-22 | 0.031635 | -3.4535 | 2019 | 0.031635 | 0
2019-03-23 | 0.27298 | -1.2983 | 2019 | 0.27298 | 0
2019-03-24 | 1.0872 | 0.083578 | 2019 | 1.0872 | 0
2019-03-25 | 0.35203 | -1.0441 | 2019 | 0.35203 | 0
2019-03-26 | 0.24534 | -1.4051 | 2019 | 0.24534 | 0
2019-03-27 | 4.1985 | 1.4347 | 2019 | 4.1985 | 0
2019-03-28 | 0.1205 | -2.1161 | 2019 | 0.1205 | 0
2019-03-29 | 0.68151 | -0.38345 | 2019 | 0.68151 | 0
2019-03-30 | 0.53973 | -0.61669 | 2019 | 0.53973 | 0
2019-03-31 | 0.5612 | -0.57768 | 2019 | 0.5612 | 0
2019-04-01 | 0.029127 | -3.5361 | 2019 | 0.029127 | 0
2019-04-02 | 0.070969 | -2.6455 | 2019 | 0.070969 | 0
2019-04-03 | 0.083987 | -2.4771 | 2019 | 0.083987 | 0
2019-04-04 | 0.3472 | -1.0579 | 2019 | 0.3472 | 0
2019-04-05 | 0.67607 | -0.39146 | 2019 | 0.67607 | 0
2019-04-06 | 0.02055 | -3.8849 | 2019 | 0.02055 | 0
2019-04-07 | 0.10272 | -2.2758 | 2019 | 0.10272 | 0
2019-04-08 | 0.23225 | -1.4599 | 2019 | 0.23225 | 0
2019-04-09 | 0.15663 | -1.8539 | 2019 | 0.15663 | 0
2019-04-10 | 0.0084487 | -4.7737 | 2019 | 0.0084487 | 0
2019-04-11 | 0.20489 | -1.5853 | 2019 | 0.20489 | 0
2019-04-12 | 0.19569 | -1.6312 | 2019 | 0.19569 | 0
2019-04-13 | 0.085728 | -2.4566 | 2019 | 0.085728 | 0
2019-04-14 | 0.37177 | -0.98947 | 2019 | 0.37177 | 0
2019-04-15 | 0.016254 | -4.1194 | 2019 | 0.016254 | 0
2019-04-16 | 0.032319 | -3.4321 | 2019 | 0.032319 | 0
2019-04-17 | 0.22804 | -1.4782 | 2019 | 0.22804 | 0
2019-04-18 | 0.056718 | -2.8697 | 2019 | 0.056718 | 0
2019-04-19 | 0.041142 | -3.1907 | 2019 | 0.041142 | 0
2019-04-20 | 0.036407 | -3.313 | 2019 | 0.036407 | 0
2019-04-21 | 0.17126 | -1.7646 | 2019 | 0.17126 | 0
2019-04-22 | 0.08291 | -2.49 | 2019 | 0.08291 | 0
2019-04-23 | 0.051185 | -2.9723 | 2019 | 0.051185 | 0
2019-04-24 | 0.48548 | -0.72261 | 2019 | 0.48548 | 0
2019-04-25 | 0.11591 | -2.1549 | 2019 | 0.11591 | 0
2019-04-26 | 0.0024071 | -6.0293 | 2019 | 0.0024071 | 0
2019-04-27 | 0.01406 | -4.2644 | 2019 | 0.01406 | 0
2019-04-28 | 0.10527 | -2.2512 | 2019 | 0.10527 | 0
2019-04-29 | 0.17391 | -1.7492 | 2019 | 0.17391 | 0
2019-04-30 | 0.21787 | -1.5239 | 2019 | 0.21787 | 0
2019-05-01 | 0.8046 | -0.21742 | 2019 | 0.8046 | 0
2019-05-02 | 0.47262 | -0.74946 | 2019 | 0.47262 | 0
2019-05-03 | 0.15308 | -1.8768 | 2019 | 0.15308 | 0
2019-05-04 | 0.31698 | -1.1489 | 2019 | 0.31698 | 0
2019-05-05 | 0.0060479 | -5.108 | 2019 | 0.0060479 | 0
2019-05-06 | 0.26202 | -1.3393 | 2019 | 0.26202 | 0
2019-05-07 | 0.28525 | -1.2544 | 2019 | 0.28525 | 0
2019-05-08 | 0.37435 | -0.98257 | 2019 | 0.37435 | 0
2019-05-09 | 0.31296 | -1.1617 | 2019 | 0.31296 | 0
2019-05-10 | 0.43853 | -0.82433 | 2019 | 0.43853 | 0
2019-05-11 | 0.087132 | -2.4403 | 2019 | 0.087132 | 0
2019-05-12 | 0.02999 | -3.5069 | 2019 | 0.02999 | 0
2019-05-13 | 0.05865 | -2.8362 | 2019 | 0.05865 | 0
2019-05-14 | 0.5637 | -0.57323 | 2019 | 0.5637 | 0
2019-05-15 | 0.12341 | -2.0922 | 2019 | 0.12341 | 0
2019-05-16 | 0.014436 | -4.238 | 2019 | 0.014436 | 0
2019-05-17 | 0.18201 | -1.7037 | 2019 | 0.18201 | 0
2019-05-18 | 3.7381 | 1.3186 | 2019 | 3.7381 | 0
2019-05-19 | 5.6943 | 1.7395 | 2019 | 5.6943 | 0
2019-05-20 | 0.23122 | -1.4644 | 2019 | 0.23122 | 0
2019-05-21 | 0.041133 | -3.1909 | 2019 | 0.041133 | 0
2019-05-22 | 0.10504 | -2.2534 | 2019 | 0.10504 | 0
2019-05-23 | 0.39752 | -0.9225 | 2019 | 0.39752 | 0
2019-05-24 | 0.46895 | -0.75725 | 2019 | 0.46895 | 0
2019-05-25 | 0.415 | -0.87948 | 2019 | 0.415 | 0
2019-05-26 | 0.26024 | -1.3461 | 2019 | 0.26024 | 0
2019-05-27 | 0.6977 | -0.35997 | 2019 | 0.6977 | 0
2019-05-28 | 0.38817 | -0.94632 | 2019 | 0.38817 | 0
2019-05-29 | 0.94825 | -0.053138 | 2019 | 0.94825 | 0
2019-05-30 | 0.10625 | -2.242 | 2019 | 0.10625 | 0
2019-05-31 | 0.17755 | -1.7285 | 2019 | 0.17755 | 0
2019-06-01 | 0.28829 | -1.2438 | 2019 | 0.28829 | 0
2019-06-02 | 0.046318 | -3.0722 | 2019 | 0.046318 | 0
2019-06-03 | 0.30632 | -1.1831 | 2019 | 0.30632 | 0
2019-06-04 | 0.38814 | -0.94639 | 2019 | 0.38814 | 0
2019-06-05 | 0.16598 | -1.7959 | 2019 | 0.16598 | 0
2019-06-06 | 0.31941 | -1.1413 | 2019 | 0.31941 | 0
2019-06-07 | 0.087331 | -2.4381 | 2019 | 0.087331 | 0
2019-06-08 | 0.26375 | -1.3328 | 2019 | 0.26375 | 0
2019-06-09 | 0.47258 | -0.74954 | 2019 | 0.47258 | 0
2019-06-10 | 0.17184 | -1.7612 | 2019 | 0.17184 | 0
2019-06-11 | 0.34842 | -1.0543 | 2019 | 0.34842 | 0
2019-06-12 | 0.38156 | -0.96347 | 2019 | 0.38156 | 0
2019-06-13 | 0.11313 | -2.1792 | 2019 | 0.11313 | 0
2019-06-14 | 0.14461 | -1.9337 | 2019 | 0.14461 | 0
2019-06-15 | 0.029124 | -3.5362 | 2019 | 0.029124 | 0
2019-06-16 | 0.2375 | -1.4376 | 2019 | 0.2375 | 0
2019-06-17 | 0.05983 | -2.8162 | 2019 | 0.05983 | 0
2019-06-18 | 0.20088 | -1.605 | 2019 | 0.20088 | 0
2019-06-19 | 0.16161 | -1.8226 | 2019 | 0.16161 | 0
2019-06-20 | 0.029901 | -3.5099 | 2019 | 0.029901 | 0
2019-06-21 | 0.36244 | -1.0149 | 2019 | 0.36244 | 0
2019-06-22 | 0.020769 | -3.8743 | 2019 | 0.020769 | 0
2019-06-23 | 0.60674 | -0.49966 | 2019 | 0.60674 | 0
2019-06-24 | 0.15674 | -1.8532 | 2019 | 0.15674 | 0
2019-06-25 | 0.17155 | -1.7629 | 2019 | 0.17155 | 0
2019-06-26 | 0.29124 | -1.2336 | 2019 | 0.29124 | 0
2019-06-27 | 0.033328 | -3.4013 | 2019 | 0.033328 | 0
2019-06-28 | 0.038263 | -3.2633 | 2019 | 0.038263 | 0
2019-06-29 | 0.46246 | -0.7712 | 2019 | 0.46246 | 0
2019-06-30 | 0.21378 | -1.5428 | 2019 | 0.21378 | 0
2019-07-01 | 0.041665 | -3.1781 | 2020 | 0.041665 | 0
2019-07-02 | 0.3545 | -1.037 | 2020 | 0.3545 | 0
2019-07-03 | 0.011083 | -4.5023 | 2020 | 0.011083 | 0
2019-07-04 | 0.15192 | -1.8844 | 2020 | 0.15192 | 0
2019-07-05 | 0.017677 | -4.0355 | 2020 | 0.017677 | 0
2019-07-06 | 0.020238 | -3.9002 | 2020 | 0.020238 | 0
2019-07-07 | 0.73593 | -0.30661 | 2020 | 0.73593 | 0
2019-07-08 | 0.033791 | -3.3876 | 2020 | 0.033791 | 0
2019-07-09 | 0.5657 | -0.5697 | 2020 | 0.5657 | 0
2019-07-10 | 1.9099 | 0.64704 | 2020 | 1.9099 | 0
2019-07-11 | 0.48469 | -0.72425 | 2020 | 0.48469 | 0
2019-07-12 | 0.38253 | -0.96095 | 2020 | 0.38253 | 0
2019-07-13 | 0.35586 | -1.0332 | 2020 | 0.35586 | 0
2019-07-14 | 0.026205 | -3.6418 | 2020 | 0.026205 | 0
2019-07-15 | 0.35127 | -1.0462 | 2020 | 0.35127 | 0
2019-07-16 | 0.28695 | -1.2485 | 2020 | 0.28695 | 0
2019-07-17 | 0.027486 | -3.5941 | 2020 | 0.027486 | 0
2019-07-18 | 0.15519 | -1.8631 | 2020 | 0.15519 | 0
2019-07-19 | 0.062222 | -2.777 | 2020 | 0.062222 | 0
2019-07-20 | 0.27834 | -1.2789 | 2020 | 0.27834 | 0
2019-07-21 | 0.0099739 | -4.6078 | 2020 | 0.0099739 | 0
2019-07-22 | 0.082597 | -2.4938 | 2020 | 0.082597 | 0
2019-07-23 | 2.822 | 1.0374 | 2020 | 2.822 | 0
2019-07-24 | 0.017081 | -4.0698 | 2020 | 0.017081 | 0
2019-07-25 | 0.20824 | -1.5691 | 2020 | 0.20824 | 0
2019-07-26 | 0.0020956 | -6.1679 | 2020 | 0.0020956 | 0
2019-07-27 | 0.040958 | -3.1952 | 2020 | 0.040958 | 0
2019-07-28 | 0.10391 | -2.2642 | 2020 | 0.10391 | 0
2019-07-29 | 0.48942 | -0.71453 | 2020 | 0.48942 | 0
2019-07-30 | 0.48076 | -0.73238 | 2020 | 0.48076 | 0
2019-07-31 | 0.012604 | -4.3738 | 2020 | 0.012604 | 0
2019-08-01 | 0.12037 | -2.1172 | 2020 | 0.12037 | 0
2019-08-02 | 0.30407 | -1.1905 | 2020 | 0.30407 | 0
2019-08-03 | 0.14468 | -1.9332 | 2020 | 0.14468 | 0
2019-08-04 | 0.05128 | -2.9704 | 2020 | 0.05128 | 0
2019-08-05 | 0.43487 | -0.83272 | 2020 | 0.43487 | 0
2019-08-06 | 0.014361 | -4.2433 | 2020 | 0.014361 | 0
2019-08-07 | 0.57259 | -0.55759 | 2020 | 0.57259 | 0
2019-08-08 | 9.5739 | 2.259 | 2020 | 9.5739 | 0
2019-08-09 | 0.38518 | -0.95405 | 2020 | 0.38518 | 0
2019-08-10 | 0.16026 | -1.831 | 2020 | 0.16026 | 0
2019-08-11 | 0.66391 | -0.40962 | 2020 | 0.66391 | 0
2019-08-12 | 0.10747 | -2.2306 | 2020 | 0.10747 | 0
2019-08-13 | 0.16818 | -1.7827 | 2020 | 0.16818 | 0
2019-08-14 | 0.25909 | -1.3506 | 2020 | 0.25909 | 0
2019-08-15 | 0.25961 | -1.3486 | 2020 | 0.25961 | 0
2019-08-16 | 0.13408 | -2.0093 | 2020 | 0.13408 | 0
2019-08-17 | 0.39885 | -0.91917 | 2020 | 0.39885 | 0
2019-08-18 | 0.31406 | -1.1582 | 2020 | 0.31406 | 0
2019-08-19 | 0.10172 | -2.2856 | 2020 | 0.10172 | 0
2019-08-20 | 0.091444 | -2.392 | 2020 | 0.091444 | 0
2019-08-21 | 0.097864 | -2.3242 | 2020 | 0.097864 | 0
2019-08-22 | 0.23789 | -1.4359 | 2020 | 0.23789 | 0
2019-08-23 | 0.22841 | -1.4766 | 2020 | 0.22841 | 0
2019-08-24 | 0.1573 | -1.8496 | 2020 | 0.1573 | 0
2019-08-25 | 0.010169 | -4.5884 | 2020 | 0.010169 | 0
2019-08-26 | 0.017232 | -4.061 | 2020 | 0.017232 | 0
2019-08-27 | 0.17548 | -1.7402 | 2020 | 0.17548 | 0
2019-08-28 | 0.66803 | -0.40342 | 2020 | 0.66803 | 0
2019-08-29 | 0.024062 | -3.7271 | 2020 | 0.024062 | 0
2019-08-30 | 0.074673 | -2.5946 | 2020 | 0.074673 | 0
2019-08-31 | 0.19344 | -1.6428 | 2020 | 0.19344 | 0
2019-09-01 | 0.32601 | -1.1208 | 2020 | 0.32601 | 0
2019-09-02 | 0.023029 | -3.771 | 2020 | 0.023029 | 0
2019-09-03 | 0.046992 | -3.0578 | 2020 | 0.046992 | 0
2019-09-04 | 0.27488 | -1.2914 | 2020 | 0.27488 | 0
2019-09-05 | 0.075152 | -2.5882 | 2020 | 0.075152 | 0
2019-09-06 | 0.96188 | -0.038865 | 2020 | 0.96188 | 0
2019-09-07 | 0.12481 | -2.081 | 2020 | 0.12481 | 0
2019-09-08 | 0.48653 | -0.72047 | 2020 | 0.48653 | 0
2019-09-09 | 0.92766 | -0.075095 | 2020 | 0.92766 | 0
2019-09-10 | 0.49089 | -0.71154 | 2020 | 0.49089 | 0
2019-09-11 | 0.36234 | -1.0152 | 2020 | 0.36234 | 0
2019-09-12 | 0.28953 | -1.2395 | 2020 | 0.28953 | 0
2019-09-13 | 0.048062 | -3.0353 | 2020 | 0.048062 | 0
2019-09-14 | 0.38662 | -0.9503 | 2020 | 0.38662 | 0
2019-09-15 | 0.055737 | -2.8871 | 2020 | 0.055737 | 0
2019-09-16 | 0.3678 | -1.0002 | 2020 | 0.3678 | 0
2019-09-17 | 0.12181 | -2.1053 | 2020 | 0.12181 | 0
2019-09-18 | 0.59786 | -0.51439 | 2020 | 0.59786 | 0
2019-09-19 | 0.6415 | -0.44395 | 2020 | 0.6415 | 0
2019-09-20 | 0.21665 | -1.5294 | 2020 | 0.21665 | 0
2019-09-21 | 0.41659 | -0.87566 | 2020 | 0.41659 | 0
2019-09-22 | 0.24828 | -1.3932 | 2020 | 0.24828 | 0
2019-09-23 | 0.96018 | -0.040639 | 2020 | 0.96018 | 0
2019-09-24 | 0.32112 | -1.136 | 2020 | 0.32112 | 0
2019-09-25 | 0.0040392 | -5.5117 | 2020 | 0.0040392 | 0
2019-09-26 | 0.040342 | -3.2104 | 2020 | 0.040342 | 0
2019-09-27 | 0.04841 | -3.0281 | 2020 | 0.04841 | 0
2019-09-28 | 0.058432 | -2.8399 | 2020 | 0.058432 | 0
2019-09-29 | 0.31645 | -1.1506 | 2020 | 0.31645 | 0
2019-09-30 | 0.071911 | -2.6323 | 2020 | 0.071911 | 0
2019-10-01 | 0.10743 | -2.2309 | 2020 | 0.10743 | 0
2019-10-02 | 0.072362 | -2.6261 | 2020 | 0.072362 | 0
2019-10-03 | 0.093663 | -2.368 | 2020 | 0.093663 | 0
2019-10-04 | 0.43517 | -0.83202 | 2020 | 0.43517 | 0
2019-10-05 | 0.5178 | -0.65817 | 2020 | 0.5178 | 0
2019-10-06 | 0.030907 | -3.4768 | 2020 | 0.030907 | 0
2019-10-07 | 0.3558 | -1.0334 | 2020 | 0.3558 | 0
2019-10-08 | 0.033432 | -3.3982 | 2020 | 0.033432 | 0
2019-10-09 | 0.36027 | -1.0209 | 2020 | 0.36027 | 0
2019-10-10 | 0.072236 | -2.6278 | 2020 | 0.072236 | 0
2019-10-11 | 0.18823 | -1.6701 | 2020 | 0.18823 | 0
2019-10-12 | 0.038088 | -3.2679 | 2020 | 0.038088 | 0
2019-10-13 | 0.027018 | -3.6112 | 2020 | 0.027018 | 0
2019-10-14 | 1.3834 | 0.32458 | 2020 | 1.3834 | 0
2019-10-15 | 0.37156 | -0.99004 | 2020 | 0.37156 | 0
2019-10-16 | 2.0966 | 0.74033 | 2020 | 2.0966 | 0
2019-10-17 | 0.57712 | -0.54971 | 2020 | 0.57712 | 0
2019-10-18 | 0.58191 | -0.54143 | 2020 | 0.58191 | 0
2019-10-19 | 0.44769 | -0.80366 | 2020 | 0.44769 | 0
2019-10-20 | 0.6232 | -0.47288 | 2020 | 0.6232 | 0
2019-10-21 | 0.15694 | -1.8519 | 2020 | 0.15694 | 0
2019-10-22 | 0.17136 | -1.764 | 2020 | 0.17136 | 0
2019-10-23 | 0.13227 | -2.0229 | 2020 | 0.13227 | 0
2019-10-24 | 0.066822 | -2.7057 | 2020 | 0.066822 | 0
2019-10-25 | 1.2543 | 0.22658 | 2020 | 1.2543 | 0
2019-10-26 | 0.36872 | -0.99773 | 2020 | 0.36872 | 0
2019-10-27 | 0.47687 | -0.74051 | 2020 | 0.47687 | 0
2019-10-28 | 0.11802 | -2.1369 | 2020 | 0.11802 | 0
2019-10-29 | 0.26834 | -1.3155 | 2020 | 0.26834 | 0
2019-10-30 | 0.034695 | -3.3611 | 2020 | 0.034695 | 0
2019-10-31 | 0.13501 | -2.0024 | 2020 | 0.13501 | 0
2019-11-01 | 1.5683 | 0.44999 | 2020 | 1.5683 | 0
2019-11-02 | 0.93928 | -0.062644 | 2020 | 0.93928 | 0
2019-11-03 | 0.06378 | -2.7523 | 2020 | 0.06378 | 0
2019-11-04 | 0.14069 | -1.9612 | 2020 | 0.14069 | 0
2019-11-05 | 0.13839 | -1.9777 | 2020 | 0.13839 | 0
2019-11-06 | 0.6101 | -0.49414 | 2020 | 0.6101 | 0
2019-11-07 | 0.69229 | -0.36775 | 2020 | 0.69229 | 0
2019-11-08 | 0.29067 | -1.2356 | 2020 | 0.29067 | 0
2019-11-09 | 0.038295 | -3.2624 | 2020 | 0.038295 | 0
2019-11-10 | 0.030694 | -3.4837 | 2020 | 0.030694 | 0
2019-11-11 | 0.29064 | -1.2357 | 2020 | 0.29064 | 0
2019-11-12 | 0.24229 | -1.4176 | 2020 | 0.24229 | 0
2019-11-13 | 0.01304 | -4.3398 | 2020 | 0.01304 | 0
2019-11-14 | 0.17486 | -1.7437 | 2020 | 0.17486 | 0
2019-11-15 | 0.30279 | -1.1947 | 2020 | 0.30279 | 0
2019-11-16 | 0.21789 | -1.5238 | 2020 | 0.21789 | 0
2019-11-17 | 0.87165 | -0.13737 | 2020 | 0.87165 | 0
2019-11-18 | 0.038772 | -3.2501 | 2020 | 0.038772 | 0
2019-11-19 | 0.24072 | -1.4241 | 2020 | 0.24072 | 0
2019-11-20 | 1.9525 | 0.6691 | 2020 | 1.9525 | 0
2019-11-21 | 0.66712 | -0.40479 | 2020 | 0.66712 | 0
2019-11-22 | 0.11825 | -2.1349 | 2020 | 0.11825 | 0
2019-11-23 | 0.8509 | -0.16146 | 2020 | 0.8509 | 0
2019-11-24 | 0.27941 | -1.2751 | 2020 | 0.27941 | 0
2019-11-25 | 0.12862 | -2.0509 | 2020 | 0.12862 | 0
2019-11-26 | 0.098249 | -2.3203 | 2020 | 0.098249 | 0
2019-11-27 | 0.0084449 | -4.7742 | 2020 | 0.0084449 | 0
2019-11-28 | 0.053166 | -2.9343 | 2020 | 0.053166 | 0
2019-11-29 | 0.79787 | -0.22581 | 2020 | 0.79787 | 0
2019-11-30 | 0.10993 | -2.2079 | 2020 | 0.10993 | 0
2019-12-01 | 0.60478 | -0.50289 | 2020 | 0.60478 | 0
2019-12-02 | 0.24897 | -1.3904 | 2020 | 0.24897 | 0
2019-12-03 | 0.039331 | -3.2357 | 2020 | 0.039331 | 0
2019-12-04 | 0.01003 | -4.6022 | 2020 | 0.01003 | 0
2019-12-05 | 0.021458 | -3.8417 | 2020 | 0.021458 | 0
2019-12-06 | 0.028814 | -3.5469 | 2020 | 0.028814 | 0
2019-12-07 | 0.0095678 | -4.6493 | 2020 | 0.0095678 | 0
2019-12-08 | 0.44669 | -0.80589 | 2020 | 0.44669 | 0
2019-12-09 | 0.18521 | -1.6863 | 2020 | 0.18521 | 0
2019-12-10 | 0.29297 | -1.2277 | 2020 | 0.29297 | 0
2019-12-11 | 0.032899 | -3.4143 | 2020 | 0.032899 | 0
2019-12-12 | 0.060938 | -2.7979 | 2020 | 0.060938 | 0
2019-12-13 | 0.28399 | -1.2588 | 2020 | 0.28399 | 0
2019-12-14 | 0.019072 | -3.9595 | 2020 | 0.019072 | 0
2019-12-15 | 0.55865 | -0.58224 | 2020 | 0.55865 | 0
2019-12-16 | 0.32327 | -1.1293 | 2020 | 0.32327 | 0
2019-12-17 | 0.29062 | -1.2357 | 2020 | 0.29062 | 0
2019-12-18 | 0.7017 | -0.35425 | 2020 | 0.7017 | 0
2019-12-19 | 0.55981 | -0.58015 | 2020 | 0.55981 | 0
2019-12-20 | 11.6935 | 2.459 | 2020 | 11.6935 | 0
2019-12-21 | 1.2724 | 0.24088 | 2020 | 1.2724 | 0
2019-12-22 | 0.16993 | -1.7724 | 2020 | 0.16993 | 0
2019-12-23 | 0.30615 | -1.1837 | 2020 | 0.30615 | 0
2019-12-24 | 0.040018 | -3.2184 | 2020 | 0.040018 | 0
2019-12-25 | 0.4578 | -0.78132 | 2020 | 0.4578 | 0
2019-12-26 | 0.2517 | -1.3795 | 2020 | 0.2517 | 0
2019-12-27 | 0.15028 | -1.8953 | 2020 | 0.15028 | 0
2019-12-28 | 0.41706 | -0.87452 | 2020 | 0.41706 | 0
2019-12-29 | 0.73658 | -0.30573 | 2020 | 0.73658 | 0
2019-12-30 | 0.88536 | -0.12176 | 2020 | 0.88536 | 0
2019-12-31 | 0.29666 | -1.2152 | 2020 | 0.29666 | 0
2020-01-01 | 0.87913 | -0.12883 | 2020 | 0.87913 | 0
2020-01-02 | 0.3055 | -1.1858 | 2020 | 0.3055 | 0
2020-01-03 | 8.6074 | 2.1526 | 2020 | 8.6074 | 0
2020-01-04 | 2.1615 | 0.77079 | 2020 | 2.1615 | 0
2020-01-05 | 0.9427 | -0.05901 | 2020 | 0.9427 | 0
2020-01-06 | 0.27612 | -1.2869 | 2020 | 0.27612 | 0
2020-01-07 | 0.20955 | -1.5628 | 2020 | 0.20955 | 0
2020-01-08 | 0.19993 | -1.6098 | 2020 | 0.19993 | 0
2020-01-09 | 0.21828 | -1.522 | 2020 | 0.21828 | 0
2020-01-10 | 3.2017 | 1.1637 | 2020 | 3.2017 | 0
2020-01-11 | 0.031852 | -3.4466 | 2020 | 0.031852 | 0
2020-01-12 | 0.13741 | -1.9848 | 2020 | 0.13741 | 0
2020-01-13 | 0.37254 | -0.9874 | 2020 | 0.37254 | 0
2020-01-14 | 0.015845 | -4.1449 | 2020 | 0.015845 | 0
2020-01-15 | 0.21504 | -1.5369 | 2020 | 0.21504 | 0
2020-01-16 | 0.76735 | -0.26482 | 2020 | 0.76735 | 0
2020-01-17 | 0.34405 | -1.067 | 2020 | 0.34405 | 0
2020-01-18 | 0.42657 | -0.85199 | 2020 | 0.42657 | 0
2020-01-19 | 0.31126 | -1.1671 | 2020 | 0.31126 | 0
2020-01-20 | 0.93831 | -0.06368 | 2020 | 0.93831 | 0
2020-01-21 | 0.035713 | -3.3322 | 2020 | 0.035713 | 0
2020-01-22 | 0.41382 | -0.88233 | 2020 | 0.41382 | 0
2020-01-23 | 0.89598 | -0.10984 | 2020 | 0.89598 | 0
2020-01-24 | 0.12445 | -2.0838 | 2020 | 0.12445 | 0
2020-01-25 | 0.13082 | -2.034 | 2020 | 0.13082 | 0
2020-01-26 | 0.014487 | -4.2345 | 2020 | 0.014487 | 0
2020-01-27 | 0.14394 | -1.9384 | 2020 | 0.14394 | 0
2020-01-28 | 0.1613 | -1.8245 | 2020 | 0.1613 | 0
2020-01-29 | 0.12378 | -2.0892 | 2020 | 0.12378 | 0
2020-01-30 | 1.1017 | 0.096861 | 2020 | 1.1017 | 0
2020-01-31 | 5.2685 | 1.6618 | 2020 | 5.2685 | 0
2020-02-01 | 2.0602 | 0.72281 | 2020 | 2.0602 | 0
2020-02-02 | 0.21446 | -1.5396 | 2020 | 0.21446 | 0
2020-02-03 | 0.034883 | -3.3557 | 2020 | 0.034883 | 0
2020-02-04 | 0.10598 | -2.2445 | 2020 | 0.10598 | 0
2020-02-05 | 0.2932 | -1.2269 | 2020 | 0.2932 | 0
2020-02-06 | 0.51922 | -0.65543 | 2020 | 0.51922 | 0
2020-02-07 | 2.4776 | 0.9073 | 2020 | 2.4776 | 0
2020-02-08 | 1.1548 | 0.14396 | 2020 | 1.1548 | 0
2020-02-09 | 0.43369 | -0.83543 | 2020 | 0.43369 | 0
2020-02-10 | 0.036826 | -3.3016 | 2020 | 0.036826 | 0
2020-02-11 | 0.15199 | -1.8839 | 2020 | 0.15199 | 0
2020-02-12 | 0.27654 | -1.2854 | 2020 | 0.27654 | 0
2020-02-13 | 0.38923 | -0.94358 | 2020 | 0.38923 | 0
2020-02-14 | 0.085604 | -2.458 | 2020 | 0.085604 | 0
2020-02-15 | 0.35323 | -1.0406 | 2020 | 0.35323 | 0
2020-02-16 | 0.088911 | -2.4201 | 2020 | 0.088911 | 0
2020-02-17 | 0.079481 | -2.5322 | 2020 | 0.079481 | 0
2020-02-18 | 0.22078 | -1.5106 | 2020 | 0.22078 | 0
2020-02-19 | 0.047532 | -3.0464 | 2020 | 0.047532 | 0
2020-02-20 | 0.20036 | -1.6076 | 2020 | 0.20036 | 0
2020-02-21 | 0.017151 | -4.0657 | 2020 | 0.017151 | 0
2020-02-22 | 0.26702 | -1.3204 | 2020 | 0.26702 | 0
2020-02-23 | 0.16947 | -1.7751 | 2020 | 0.16947 | 0
2020-02-24 | 0.11861 | -2.1319 | 2020 | 0.11861 | 0
2020-02-25 | 0.04046 | -3.2074 | 2020 | 0.04046 | 0
2020-02-26 | 0.13848 | -1.977 | 2020 | 0.13848 | 0
2020-02-27 | 0.14818 | -1.9093 | 2020 | 0.14818 | 0
2020-02-28 | 0.082967 | -2.4893 | 2020 | 0.082967 | 0
2020-02-29 | 0.49046 | -0.71241 | 2020 | 0.49046 | 0
2020-03-01 | 0.24683 | -1.3991 | 2020 | 0.24683 | 0
2020-03-02 | 0.61051 | -0.49346 | 2020 | 0.61051 | 0
2020-03-03 | 0.39803 | -0.92122 | 2020 | 0.39803 | 0
2020-03-04 | 0.30283 | -1.1946 | 2020 | 0.30283 | 0
2020-03-05 | 0.052079 | -2.955 | 2020 | 0.052079 | 0
2020-03-06 | 0.0088224 | -4.7305 | 2020 | 0.0088224 | 0
2020-03-07 | 0.014461 | -4.2363 | 2020 | 0.014461 | 0
2020-03-08 | 0.069345 | -2.6687 | 2020 | 0.069345 | 0
2020-03-09 | 0.1988 | -1.6155 | 2020 | 0.1988 | 0
2020-03-10 | 0.32918 | -1.1112 | 2020 | 0.32918 | 0
2020-03-11 | 0.0609 | -2.7985 | 2020 | 0.0609 | 0
2020-03-12 | 0.097887 | -2.3239 | 2020 | 0.097887 | 0
2020-03-13 | 0.27889 | -1.277 | 2020 | 0.27889 | 0
2020-03-14 | 0.46382 | -0.76826 | 2020 | 0.46382 | 0
2020-03-15 | 0.29262 | -1.2289 | 2020 | 0.29262 | 0
2020-03-16 | 0.13403 | -2.0097 | 2020 | 0.13403 | 0
2020-03-17 | 0.18624 | -1.6807 | 2020 | 0.18624 | 0
2020-03-18 | 0.05689 | -2.8666 | 2020 | 0.05689 | 0
2020-03-19 | 0.14573 | -1.926 | 2020 | 0.14573 | 0
2020-03-20 | 0.089117 | -2.4178 | 2020 | 0.089117 | 0
2020-03-21 | 0.076974 | -2.5643 | 2020 | 0.076974 | 0
2020-03-22 | 0.072754 | -2.6207 | 2020 | 0.072754 | 0
2020-03-23 | 0.2512 | -1.3815 | 2020 | 0.2512 | 0
2020-03-24 | 0.12862 | -2.0509 | 2020 | 0.12862 | 0
2020-03-25 | 0.11489 | -2.1638 | 2020 | 0.11489 | 0
2020-03-26 | 0.12985 | -2.0414 | 2020 | 0.12985 | 0
2020-03-27 | 0.074087 | -2.6025 | 2020 | 0.074087 | 0
2020-03-28 | 0.028933 | -3.5428 | 2020 | 0.028933 | 0
2020-03-29 | 0.050115 | -2.9934 | 2020 | 0.050115 | 0
2020-03-30 | 0.037958 | -3.2713 | 2020 | 0.037958 | 0
2020-03-31 | 0.066263 | -2.7141 | 2020 | 0.066263 | 0
2020-04-01 | 0.46502 | -0.76567 | 2020 | 0.46502 | 0
2020-04-02 | 0.10987 | -2.2085 | 2020 | 0.10987 | 0
2020-04-03 | 0.81831 | -0.20051 | 2020 | 0.81831 | 0
2020-04-04 | 0.43315 | -0.83667 | 2020 | 0.43315 | 0
2020-04-05 | 0.25081 | -1.383 | 2020 | 0.25081 | 0
2020-04-06 | 0.33494 | -1.0938 | 2020 | 0.33494 | 0
2020-04-07 | 0.046632 | -3.0655 | 2020 | 0.046632 | 0
2020-04-08 | 0.025247 | -3.6791 | 2020 | 0.025247 | 0
2020-04-09 | 0.011373 | -4.4765 | 2020 | 0.011373 | 0
2020-04-10 | 0.19725 | -1.6233 | 2020 | 0.19725 | 0
2020-04-11 | 0.023125 | -3.7668 | 2020 | 0.023125 | 0
2020-04-12 | 0.037048 | -3.2956 | 2020 | 0.037048 | 0
2020-04-13 | 0.029815 | -3.5127 | 2020 | 0.029815 | 0
2020-04-14 | 0.245 | -1.4065 | 2020 | 0.245 | 0
2020-04-15 | 0.73658 | -0.30574 | 2020 | 0.73658 | 0
2020-04-16 | 0.095001 | -2.3539 | 2020 | 0.095001 | 0
2020-04-17 | 0.56901 | -0.56386 | 2020 | 0.56901 | 0
2020-04-18 | 0.066788 | -2.7062 | 2020 | 0.066788 | 0
2020-04-19 | 0.28735 | -1.2471 | 2020 | 0.28735 | 0
2020-04-20 | 0.070813 | -2.6477 | 2020 | 0.070813 | 0
2020-04-21 | 0.5332 | -0.62886 | 2020 | 0.5332 | 0
2020-04-22 | 0.30494 | -1.1877 | 2020 | 0.30494 | 0
2020-04-23 | 0.58952 | -0.52844 | 2020 | 0.58952 | 0
2020-04-24 | 0.16921 | -1.7766 | 2020 | 0.16921 | 0
2020-04-25 | 0.16656 | -1.7924 | 2020 | 0.16656 | 0
2020-04-26 | 0.17227 | -1.7587 | 2020 | 0.17227 | 0
2020-04-27 | 0.079242 | -2.5352 | 2020 | 0.079242 | 0
2020-04-28 | 0.095918 | -2.3443 | 2020 | 0.095918 | 0
2020-04-29 | 0.44292 | -0.81437 | 2020 | 0.44292 | 0
2020-04-30 | 0.92678 | -0.076044 | 2020 | 0.92678 | 0
2020-05-01 | 0.49412 | -0.70498 | 2020 | 0.49412 | 0
2020-05-02 | 0.53028 | -0.63435 | 2020 | 0.53028 | 0
2020-05-03 | 0.047018 | -3.0572 | 2020 | 0.047018 | 0
2020-05-04 | 0.20798 | -1.5703 | 2020 | 0.20798 | 0
2020-05-05 | 0.062623 | -2.7706 | 2020 | 0.062623 | 0
2020-05-06 | 0.22623 | -1.4862 | 2020 | 0.22623 | 0
2020-05-07 | 0.2904 | -1.2365 | 2020 | 0.2904 | 0
2020-05-08 | 0.1347 | -2.0047 | 2020 | 0.1347 | 0
2020-05-09 | 1.2965 | 0.25964 | 2020 | 1.2965 | 0
2020-05-10 | 0.078793 | -2.5409 | 2020 | 0.078793 | 0
2020-05-11 | 0.24766 | -1.3957 | 2020 | 0.24766 | 0
2020-05-12 | 0.0823 | -2.4974 | 2020 | 0.0823 | 0
2020-05-13 | 0.15267 | -1.8795 | 2020 | 0.15267 | 0
2020-05-14 | 0.10278 | -2.2752 | 2020 | 0.10278 | 0
2020-05-15 | 0.090469 | -2.4027 | 2020 | 0.090469 | 0
2020-05-16 | 0.055454 | -2.8922 | 2020 | 0.055454 | 0
2020-05-17 | 0.10658 | -2.2389 | 2020 | 0.10658 | 0
2020-05-18 | 0.10366 | -2.2666 | 2020 | 0.10366 | 0
2020-05-19 | 0.39378 | -0.93197 | 2020 | 0.39378 | 0
2020-05-20 | 0.29433 | -1.223 | 2020 | 0.29433 | 0
2020-05-21 | 0.25381 | -1.3712 | 2020 | 0.25381 | 0
2020-05-22 | 0.11194 | -2.1898 | 2020 | 0.11194 | 0
2020-05-23 | 0.32992 | -1.1089 | 2020 | 0.32992 | 0
2020-05-24 | 0.024742 | -3.6993 | 2020 | 0.024742 | 0
2020-05-25 | 0.26669 | -1.3217 | 2020 | 0.26669 | 0
2020-05-26 | 0.040638 | -3.2031 | 2020 | 0.040638 | 0
2020-05-27 | 0.011086 | -4.5021 | 2020 | 0.011086 | 0
2020-05-28 | 0.40538 | -0.90294 | 2020 | 0.40538 | 0
2020-05-29 | 0.39429 | -0.93068 | 2020 | 0.39429 | 0
2020-05-30 | 1.2418 | 0.21656 | 2020 | 1.2418 | 0
2020-05-31 | 0.53786 | -0.62016 | 2020 | 0.53786 | 0
2020-06-01 | 0.67994 | -0.38575 | 2020 | 0.67994 | 0
2020-06-02 | 0.016307 | -4.1162 | 2020 | 0.016307 | 0
2020-06-03 | 0.16137 | -1.8241 | 2020 | 0.16137 | 0
2020-06-04 | 0.12304 | -2.0952 | 2020 | 0.12304 | 0
2020-06-05 | 0.01393 | -4.2737 | 2020 | 0.01393 | 0
2020-06-06 | 0.021745 | -3.8284 | 2020 | 0.021745 | 0
2020-06-07 | 0.047 | -3.0576 | 2020 | 0.047 | 0
2020-06-08 | 0.033338 | -3.401 | 2020 | 0.033338 | 0
2020-06-09 | 0.2697 | -1.3105 | 2020 | 0.2697 | 0
2020-06-10 | 0.099846 | -2.3041 | 2020 | 0.099846 | 0
2020-06-11 | 0.036282 | -3.3164 | 2020 | 0.036282 | 0
2020-06-12 | 0.1542 | -1.8695 | 2020 | 0.1542 | 0
2020-06-13 | 0.2511 | -1.3819 | 2020 | 0.2511 | 0
2020-06-14 | 0.025524 | -3.6681 | 2020 | 0.025524 | 0
2020-06-15 | 0.60707 | -0.49912 | 2020 | 0.60707 | 0
2020-06-16 | 0.52935 | -0.6361 | 2020 | 0.52935 | 0
2020-06-17 | 0.30449 | -1.1891 | 2020 | 0.30449 | 0
2020-06-18 | 0.059982 | -2.8137 | 2020 | 0.059982 | 0
2020-06-19 | 0.29307 | -1.2273 | 2020 | 0.29307 | 0
2020-06-20 | 1.2873 | 0.25255 | 2020 | 1.2873 | 0
2020-06-21 | 0.25584 | -1.3632 | 2020 | 0.25584 | 0
2020-06-22 | 0.27877 | -1.2774 | 2020 | 0.27877 | 0
2020-06-23 | 0.93862 | -0.063349 | 2020 | 0.93862 | 0
2020-06-24 | 0.071172 | -2.6427 | 2020 | 0.071172 | 0
2020-06-25 | 0.048536 | -3.0255 | 2020 | 0.048536 | 0
2020-06-26 | 0.14425 | -1.9362 | 2020 | 0.14425 | 0
2020-06-27 | 0.038671 | -3.2527 | 2020 | 0.038671 | 0
2020-06-28 | 0.12697 | -2.0638 | 2020 | 0.12697 | 0
2020-06-29 | 0.0631 | -2.763 | 2020 | 0.0631 | 0
2020-06-30 | 0.17816 | -1.725 | 2020 | 0.17816 | 0
2020-07-01 | 2.5834 | 0.9491 | 2021 | 2.5834 | 0
2020-07-02 | 0.1555 | -1.8611 | 2021 | 0.1555 | 0
2020-07-03 | 0.11437 | -2.1683 | 2021 | 0.11437 | 0
2020-07-04 | 0.036545 | -3.3092 | 2021 | 0.036545 | 0
2020-07-05 | 0.30803 | -1.1776 | 2021 | 0.30803 | 0
2020-07-06 | 0.020875 | -3.8692 | 2021 | 0.020875 | 0
2020-07-07 | 0.052719 | -2.9428 | 2021 | 0.052719 | 0
2020-07-08 | 0.048727 | -3.0215 | 2021 | 0.048727 | 0
2020-07-09 | 0.18331 | -1.6966 | 2021 | 0.18331 | 0
2020-07-10 | 0.32582 | -1.1214 | 2021 | 0.32582 | 0
2020-07-11 | 0.31744 | -1.1475 | 2021 | 0.31744 | 0
2020-07-12 | 0.39898 | -0.91885 | 2021 | 0.39898 | 0
2020-07-13 | 0.10916 | -2.2149 | 2021 | 0.10916 | 0
2020-07-14 | 0.049918 | -2.9974 | 2021 | 0.049918 | 0
2020-07-15 | 0.028451 | -3.5596 | 2021 | 0.028451 | 0
2020-07-16 | 0.29786 | -1.2111 | 2021 | 0.29786 | 0
2020-07-17 | 0.41111 | -0.8889 | 2021 | 0.41111 | 0
2020-07-18 | 0.16725 | -1.7883 | 2021 | 0.16725 | 0
2020-07-19 | 0.77944 | -0.24918 | 2021 | 0.77944 | 0
2020-07-20 | 0.20774 | -1.5715 | 2021 | 0.20774 | 0
2020-07-21 | 0.054619 | -2.9074 | 2021 | 0.054619 | 0
2020-07-22 | 0.47206 | -0.75064 | 2021 | 0.47206 | 0
2020-07-23 | 0.053108 | -2.9354 | 2021 | 0.053108 | 0
2020-07-24 | 0.048208 | -3.0322 | 2021 | 0.048208 | 0
2020-07-25 | 0.013782 | -4.2844 | 2021 | 0.013782 | 0
2020-07-26 | 0.25638 | -1.3611 | 2021 | 0.25638 | 0
2020-07-27 | 0.13462 | -2.0053 | 2021 | 0.13462 | 0
2020-07-28 | 0.12191 | -2.1045 | 2021 | 0.12191 | 0
2020-07-29 | 0.057623 | -2.8538 | 2021 | 0.057623 | 0
2020-07-30 | 0.14452 | -1.9344 | 2021 | 0.14452 | 0
2020-07-31 | 0.051028 | -2.9754 | 2021 | 0.051028 | 0
2020-08-01 | 0.21355 | -1.5439 | 2021 | 0.21355 | 0
2020-08-02 | 0.068898 | -2.6751 | 2021 | 0.068898 | 0
2020-08-03 | 0.1013 | -2.2896 | 2021 | 0.1013 | 0
2020-08-04 | 0.29942 | -1.2059 | 2021 | 0.29942 | 0
2020-08-05 | 0.2226 | -1.5024 | 2021 | 0.2226 | 0
2020-08-06 | 0.65769 | -0.41903 | 2021 | 0.65769 | 0
2020-08-07 | 0.44063 | -0.81955 | 2021 | 0.44063 | 0
2020-08-08 | 0.41164 | -0.8876 | 2021 | 0.41164 | 0
2020-08-09 | 0.022603 | -3.7897 | 2021 | 0.022603 | 0
2020-08-10 | 0.067413 | -2.6969 | 2021 | 0.067413 | 0
2020-08-11 | 0.05091 | -2.9777 | 2021 | 0.05091 | 0
2020-08-12 | 0.033072 | -3.4091 | 2021 | 0.033072 | 0
2020-08-13 | 0.059246 | -2.8261 | 2021 | 0.059246 | 0
2020-08-14 | 0.094679 | -2.3573 | 2021 | 0.094679 | 0
2020-08-15 | 0.35448 | -1.0371 | 2021 | 0.35448 | 0
2020-08-16 | 1.1244 | 0.11725 | 2021 | 1.1244 | 0
2020-08-17 | 0.26937 | -1.3117 | 2021 | 0.26937 | 0
2020-08-18 | 0.74664 | -0.29217 | 2021 | 0.74664 | 0
2020-08-19 | 0.39568 | -0.92714 | 2021 | 0.39568 | 0
2020-08-20 | 0.24109 | -1.4226 | 2021 | 0.24109 | 0
2020-08-21 | 0.99707 | -0.0029307 | 2021 | 0.99707 | 0
2020-08-22 | 0.22395 | -1.4963 | 2021 | 0.22395 | 0
2020-08-23 | 0.069998 | -2.6593 | 2021 | 0.069998 | 0
2020-08-24 | 0.01668 | -4.0936 | 2021 | 0.01668 | 0
2020-08-25 | 0.34906 | -1.0525 | 2021 | 0.34906 | 0
2020-08-26 | 0.052568 | -2.9457 | 2021 | 0.052568 | 0
2020-08-27 | 0.027731 | -3.5852 | 2021 | 0.027731 | 0
2020-08-28 | 0.027683 | -3.5869 | 2021 | 0.027683 | 0
2020-08-29 | 0.043745 | -3.1294 | 2021 | 0.043745 | 0
2020-08-30 | 0.63757 | -0.4501 | 2021 | 0.63757 | 0
2020-08-31 | 0.16359 | -1.8104 | 2021 | 0.16359 | 0
2020-09-01 | 0.47313 | -0.74839 | 2021 | 0.47313 | 0
2020-09-02 | 0.030236 | -3.4987 | 2021 | 0.030236 | 0
2020-09-03 | 0.53113 | -0.63274 | 2021 | 0.53113 | 0
2020-09-04 | 0.038586 | -3.2549 | 2021 | 0.038586 | 0
2020-09-05 | 0.066073 | -2.717 | 2021 | 0.066073 | 0
2020-09-06 | 0.044988 | -3.1014 | 2021 | 0.044988 | 0
2020-09-07 | 0.75226 | -0.28468 | 2021 | 0.75226 | 0
2020-09-08 | 0.31289 | -1.1619 | 2021 | 0.31289 | 0
2020-09-09 | 0.19113 | -1.6548 | 2021 | 0.19113 | 0
2020-09-10 | 0.22487 | -1.4922 | 2021 | 0.22487 | 0
2020-09-11 | 0.4777 | -0.73877 | 2021 | 0.4777 | 0
2020-09-12 | 0.67495 | -0.39312 | 2021 | 0.67495 | 0
2020-09-13 | 0.51403 | -0.66547 | 2021 | 0.51403 | 0
2020-09-14 | 0.067922 | -2.6894 | 2021 | 0.067922 | 0
2020-09-15 | 0.014234 | -4.2521 | 2021 | 0.014234 | 0
2020-09-16 | 0.38028 | -0.96685 | 2021 | 0.38028 | 0
2020-09-17 | 0.90138 | -0.10383 | 2021 | 0.90138 | 0
2020-09-18 | 0.31785 | -1.1462 | 2021 | 0.31785 | 0
2020-09-19 | 0.80667 | -0.21484 | 2021 | 0.80667 | 0
2020-09-20 | 0.94089 | -0.060927 | 2021 | 0.94089 | 0
2020-09-21 | 1.2734 | 0.2417 | 2021 | 1.2734 | 0
2020-09-22 | 0.28548 | -1.2536 | 2021 | 0.28548 | 0
2020-09-23 | 0.12216 | -2.1024 | 2021 | 0.12216 | 0
2020-09-24 | 0.24459 | -1.4082 | 2021 | 0.24459 | 0
2020-09-25 | 0.39262 | -0.93491 | 2021 | 0.39262 | 0
2020-09-26 | 0.012928 | -4.3484 | 2021 | 0.012928 | 0
2020-09-27 | 0.037147 | -3.2929 | 2021 | 0.037147 | 0
2020-09-28 | 0.10439 | -2.2597 | 2021 | 0.10439 | 0
2020-09-29 | 0.46232 | -0.77149 | 2021 | 0.46232 | 0
2020-09-30 | 0.19409 | -1.6394 | 2021 | 0.19409 | 0
2020-10-01 | 0.17179 | -1.7615 | 2021 | 0.17179 | 0
2020-10-02 | 0.31615 | -1.1516 | 2021 | 0.31615 | 0
2020-10-03 | 0.76276 | -0.27081 | 2021 | 0.76276 | 0
2020-10-04 | 0.31968 | -1.1404 | 2021 | 0.31968 | 0
2020-10-05 | 1.0654 | 0.063355 | 2021 | 1.0654 | 0
2020-10-06 | 0.11799 | -2.1372 | 2021 | 0.11799 | 0
2020-10-07 | 0.29871 | -1.2083 | 2021 | 0.29871 | 0
2020-10-08 | 0.47802 | -0.73809 | 2021 | 0.47802 | 0
2020-10-09 | 0.7183 | -0.33086 | 2021 | 0.7183 | 0
2020-10-10 | 0.21241 | -1.5493 | 2021 | 0.21241 | 0
2020-10-11 | 0.02931 | -3.5298 | 2021 | 0.02931 | 0
2020-10-12 | 0.74 | -0.3011 | 2021 | 0.74 | 0
2020-10-13 | 0.028929 | -3.5429 | 2021 | 0.028929 | 0
2020-10-14 | 0.53458 | -0.62627 | 2021 | 0.53458 | 0
2020-10-15 | 0.44364 | -0.81273 | 2021 | 0.44364 | 0
2020-10-16 | 0.57479 | -0.55375 | 2021 | 0.57479 | 0
2020-10-17 | 0.012156 | -4.4099 | 2021 | 0.012156 | 0
2020-10-18 | 0.54709 | -0.60314 | 2021 | 0.54709 | 0
2020-10-19 | 0.32516 | -1.1234 | 2021 | 0.32516 | 0
2020-10-20 | 0.23846 | -1.4336 | 2021 | 0.23846 | 0
2020-10-21 | 0.066037 | -2.7175 | 2021 | 0.066037 | 0
2020-10-22 | 0.70028 | -0.35627 | 2021 | 0.70028 | 0
2020-10-23 | 5.0597 | 1.6213 | 2021 | 5.0597 | 0
2020-10-24 | 0.041735 | -3.1764 | 2021 | 0.041735 | 0
2020-10-25 | 0.011253 | -4.4872 | 2021 | 0.011253 | 0
2020-10-26 | 0.20632 | -1.5783 | 2021 | 0.20632 | 0
2020-10-27 | 0.18675 | -1.678 | 2021 | 0.18675 | 0
2020-10-28 | 0.12285 | -2.0968 | 2021 | 0.12285 | 0
2020-10-29 | 0.65914 | -0.41681 | 2021 | 0.65914 | 0
2020-10-30 | 0.10238 | -2.2791 | 2021 | 0.10238 | 0
2020-10-31 | 0.12044 | -2.1166 | 2021 | 0.12044 | 0
2020-11-01 | 0.027478 | -3.5944 | 2021 | 0.027478 | 0
2020-11-02 | 0.35647 | -1.0315 | 2021 | 0.35647 | 0
2020-11-03 | 0.26874 | -1.314 | 2021 | 0.26874 | 0
2020-11-04 | 0.26477 | -1.3289 | 2021 | 0.26477 | 0
2020-11-05 | 0.32812 | -1.1144 | 2021 | 0.32812 | 0
2020-11-06 | 0.24845 | -1.3925 | 2021 | 0.24845 | 0
2020-11-07 | 0.44672 | -0.80583 | 2021 | 0.44672 | 0
2020-11-08 | 0.051067 | -2.9746 | 2021 | 0.051067 | 0
2020-11-09 | 0.26351 | -1.3336 | 2021 | 0.26351 | 0
2020-11-10 | 14.879 | 2.6999 | 2021 | 14.879 | 0
2020-11-11 | 4.3979 | 1.4811 | 2021 | 4.3979 | 0
2020-11-12 | 1.0316 | 0.031066 | 2021 | 1.0316 | 0
2020-11-13 | 0.2792 | -1.2758 | 2021 | 0.2792 | 0
2020-11-14 | 0.19666 | -1.6263 | 2021 | 0.19666 | 0
2020-11-15 | 5.698 | 1.7401 | 2021 | 5.698 | 0
2020-11-16 | 0.15428 | -1.869 | 2021 | 0.15428 | 0
2020-11-17 | 0.17977 | -1.7161 | 2021 | 0.17977 | 0
2020-11-18 | 0.36233 | -1.0152 | 2021 | 0.36233 | 0
2020-11-19 | 0.32153 | -1.1347 | 2021 | 0.32153 | 0
2020-11-20 | 0.1749 | -1.7436 | 2021 | 0.1749 | 0
2020-11-21 | 0.17701 | -1.7315 | 2021 | 0.17701 | 0
2020-11-22 | 2.1674 | 0.77352 | 2021 | 2.1674 | 0
2020-11-23 | 0.052669 | -2.9437 | 2021 | 0.052669 | 0
2020-11-24 | 0.27859 | -1.278 | 2021 | 0.27859 | 0
2020-11-25 | 0.52056 | -0.65286 | 2021 | 0.52056 | 0
2020-11-26 | 0.043929 | -3.1252 | 2021 | 0.043929 | 0
2020-11-27 | 0.35858 | -1.0256 | 2021 | 0.35858 | 0
2020-11-28 | 1.0202 | 0.019998 | 2021 | 1.0202 | 0
2020-11-29 | 0.38268 | -0.96055 | 2021 | 0.38268 | 0
2020-11-30 | 0.46531 | -0.76506 | 2021 | 0.46531 | 0
2020-12-01 | 0.54135 | -0.6137 | 2021 | 0.54135 | 0
2020-12-02 | 0.12043 | -2.1167 | 2021 | 0.12043 | 0
2020-12-03 | 0.2451 | -1.4061 | 2021 | 0.2451 | 0
2020-12-04 | 0.68757 | -0.3746 | 2021 | 0.68757 | 0
2020-12-05 | 7.9489 | 2.073 | 2021 | 7.9489 | 0
2020-12-06 | 0.33933 | -1.0808 | 2021 | 0.33933 | 0
2020-12-07 | 1.1364 | 0.12791 | 2021 | 1.1364 | 0
2020-12-08 | 0.022224 | -3.8066 | 2021 | 0.022224 | 0
2020-12-09 | 0.024522 | -3.7082 | 2021 | 0.024522 | 0
2020-12-10 | 0.19765 | -1.6212 | 2021 | 0.19765 | 0
2020-12-11 | 0.18163 | -1.7058 | 2021 | 0.18163 | 0
2020-12-12 | 0.5157 | -0.66223 | 2021 | 0.5157 | 0
2020-12-13 | 0.6198 | -0.47836 | 2021 | 0.6198 | 0
2020-12-14 | 0.10466 | -2.257 | 2021 | 0.10466 | 0
2020-12-15 | 0.17743 | -1.7292 | 2021 | 0.17743 | 0
2020-12-16 | 0.58119 | -0.54268 | 2021 | 0.58119 | 0
2020-12-17 | 0.2747 | -1.2921 | 2021 | 0.2747 | 0
2020-12-18 | 0.25539 | -1.365 | 2021 | 0.25539 | 0
2020-12-19 | 0.016027 | -4.1335 | 2021 | 0.016027 | 0
2020-12-20 | 0.14068 | -1.9612 | 2021 | 0.14068 | 0
2020-12-21 | 0.43434 | -0.83392 | 2021 | 0.43434 | 0
2020-12-22 | 0.24095 | -1.4232 | 2021 | 0.24095 | 0
2020-12-23 | 0.035279 | -3.3445 | 2021 | 0.035279 | 0
2020-12-24 | 0.39872 | -0.91949 | 2021 | 0.39872 | 0
2020-12-25 | 0.062362 | -2.7748 | 2021 | 0.062362 | 0
2020-12-26 | 0.038783 | -3.2498 | 2021 | 0.038783 | 0
2020-12-27 | 0.52631 | -0.64186 | 2021 | 0.52631 | 0
2020-12-28 | 0.053489 | -2.9283 | 2021 | 0.053489 | 0
2020-12-29 | 0.0064017 | -5.0512 | 2021 | 0.0064017 | 0
2020-12-30 | 0.087765 | -2.4331 | 2021 | 0.087765 | 0
2020-12-31 | 0.2547 | -1.3677 | 2021 | 0.2547 | 0
2021-01-01 | 0.57144 | -0.55959 | 2021 | 0.57144 | 0
2021-01-02 | 0.25858 | -1.3525 | 2021 | 0.25858 | 0
2021-01-03 | 0.27238 | -1.3005 | 2021 | 0.27238 | 0
2021-01-04 | 0.29614 | -1.2169 | 2021 | 0.29614 | 0
2021-01-05 | 0.23071 | -1.4666 | 2021 | 0.23071 | 0
2021-01-06 | 0.069706 | -2.6635 | 2021 | 0.069706 | 0
2021-01-07 | 0.10892 | -2.2172 | 2021 | 0.10892 | 0
2021-01-08 | 0.2448 | -1.4073 | 2021 | 0.2448 | 0
2021-01-09 | 0.0066806 | -5.0085 | 2021 | 0.0066806 | 0
2021-01-10 | 0.033841 | -3.3861 | 2021 | 0.033841 | 0
2021-01-11 | 7.2075 | 1.9751 | 2021 | 7.2075 | 0
2021-01-12 | 0.17082 | -1.7672 | 2021 | 0.17082 | 0
2021-01-13 | 0.23678 | -1.4406 | 2021 | 0.23678 | 0
2021-01-14 | 0.13751 | -1.9841 | 2021 | 0.13751 | 0
2021-01-15 | 0.21213 | -1.5505 | 2021 | 0.21213 | 0
2021-01-16 | 0.021987 | -3.8173 | 2021 | 0.021987 | 0
2021-01-17 | 0.05039 | -2.988 | 2021 | 0.05039 | 0
2021-01-18 | 0.022783 | -3.7817 | 2021 | 0.022783 | 0
2021-01-19 | 0.21584 | -1.5332 | 2021 | 0.21584 | 0
2021-01-20 | 0.25647 | -1.3608 | 2021 | 0.25647 | 0
2021-01-21 | 0.40681 | -0.8994 | 2021 | 0.40681 | 0
2021-01-22 | 0.53423 | -0.62693 | 2021 | 0.53423 | 0
2021-01-23 | 0.35355 | -1.0397 | 2021 | 0.35355 | 0
2021-01-24 | 0.53533 | -0.62488 | 2021 | 0.53533 | 0
2021-01-25 | 1.5095 | 0.41176 | 2021 | 1.5095 | 0
2021-01-26 | 0.11318 | -2.1788 | 2021 | 0.11318 | 0
2021-01-27 | 0.4518 | -0.79452 | 2021 | 0.4518 | 0
2021-01-28 | 0.05461 | -2.9075 | 2021 | 0.05461 | 0
2021-01-29 | 0.29449 | -1.2225 | 2021 | 0.29449 | 0
2021-01-30 | 0.3215 | -1.1348 | 2021 | 0.3215 | 0
2021-01-31 | 0.16707 | -1.7893 | 2021 | 0.16707 | 0
2021-02-01 | 0.42439 | -0.8571 | 2021 | 0.42439 | 0
2021-02-02 | 0.3073 | -1.1799 | 2021 | 0.3073 | 0
2021-02-03 | 0.0090541 | -4.7045 | 2021 | 0.0090541 | 0
2021-02-04 | 0.7861 | -0.24068 | 2021 | 0.7861 | 0
2021-02-05 | 2.7785 | 1.0219 | 2021 | 2.7785 | 0
2021-02-06 | 1.8018 | 0.58876 | 2021 | 1.8018 | 0
2021-02-07 | 0.092355 | -2.3821 | 2021 | 0.092355 | 0
2021-02-08 | 0.4174 | -0.87372 | 2021 | 0.4174 | 0
2021-02-09 | 0.19971 | -1.6109 | 2021 | 0.19971 | 0
2021-02-10 | 0.12079 | -2.1137 | 2021 | 0.12079 | 0
2021-02-11 | 0.28048 | -1.2712 | 2021 | 0.28048 | 0
2021-02-12 | 0.45143 | -0.79533 | 2021 | 0.45143 | 0
2021-02-13 | 0.038994 | -3.2443 | 2021 | 0.038994 | 0
2021-02-14 | 0.20456 | -1.5869 | 2021 | 0.20456 | 0
2021-02-15 | 0.36683 | -1.0029 | 2021 | 0.36683 | 0
2021-02-16 | 0.49903 | -0.69508 | 2021 | 0.49903 | 0
2021-02-17 | 0.59814 | -0.51393 | 2021 | 0.59814 | 0
2021-02-18 | 0.58286 | -0.53981 | 2021 | 0.58286 | 0
2021-02-19 | 0.28401 | -1.2588 | 2021 | 0.28401 | 0
2021-02-20 | 0.79692 | -0.227 | 2021 | 0.79692 | 0
2021-02-21 | 0.96351 | -0.037175 | 2021 | 0.96351 | 0
2021-02-22 | 0.26185 | -1.34 | 2021 | 0.26185 | 0
2021-02-23 | 0.27887 | -1.277 | 2021 | 0.27887 | 0
2021-02-24 | 0.20652 | -1.5774 | 2021 | 0.20652 | 0
2021-02-25 | 0.32089 | -1.1367 | 2021 | 0.32089 | 0
2021-02-26 | 0.032638 | -3.4223 | 2021 | 0.032638 | 0
2021-02-27 | 0.20919 | -1.5645 | 2021 | 0.20919 | 0
2021-02-28 | 0.17104 | -1.7659 | 2021 | 0.17104 | 0
2021-03-01 | 0.64777 | -0.43422 | 2021 | 0.64777 | 0
2021-03-02 | 0.26102 | -1.3431 | 2021 | 0.26102 | 0
2021-03-03 | 0.13769 | -1.9827 | 2021 | 0.13769 | 0
2021-03-04 | 0.17839 | -1.7238 | 2021 | 0.17839 | 0
2021-03-05 | 0.16559 | -1.7982 | 2021 | 0.16559 | 0
2021-03-06 | 0.11803 | -2.1368 | 2021 | 0.11803 | 0
2021-03-07 | 0.23857 | -1.4331 | 2021 | 0.23857 | 0
2021-03-08 | 0.25866 | -1.3522 | 2021 | 0.25866 | 0
2021-03-09 | 0.18688 | -1.6773 | 2021 | 0.18688 | 0
2021-03-10 | 0.67478 | -0.39337 | 2021 | 0.67478 | 0
2021-03-11 | 0.05373 | -2.9238 | 2021 | 0.05373 | 0
2021-03-12 | 0.73917 | -0.30223 | 2021 | 0.73917 | 0
2021-03-13 | 0.22816 | -1.4777 | 2021 | 0.22816 | 0
2021-03-14 | 0.074724 | -2.594 | 2021 | 0.074724 | 0
2021-03-15 | 0.1056 | -2.2481 | 2021 | 0.1056 | 0
2021-03-16 | 0.44241 | -0.81552 | 2021 | 0.44241 | 0
2021-03-17 | 0.20599 | -1.5799 | 2021 | 0.20599 | 0
2021-03-18 | 0.98054 | -0.019654 | 2021 | 0.98054 | 0
2021-03-19 | 0.6301 | -0.46188 | 2021 | 0.6301 | 0
2021-03-20 | 0.31939 | -1.1413 | 2021 | 0.31939 | 0
2021-03-21 | 0.31864 | -1.1437 | 2021 | 0.31864 | 0
2021-03-22 | 0.19235 | -1.6485 | 2021 | 0.19235 | 0
2021-03-23 | 0.14564 | -1.9266 | 2021 | 0.14564 | 0
2021-03-24 | 0.44855 | -0.80173 | 2021 | 0.44855 | 0
2021-03-25 | 0.11374 | -2.1738 | 2021 | 0.11374 | 0
2021-03-26 | 0.11824 | -2.135 | 2021 | 0.11824 | 0
2021-03-27 | 1.2111 | 0.19149 | 2021 | 1.2111 | 0
2021-03-28 | 0.38147 | -0.96372 | 2021 | 0.38147 | 0
2021-03-29 | 0.18595 | -1.6823 | 2021 | 0.18595 | 0
2021-03-30 | 0.062362 | -2.7748 | 2021 | 0.062362 | 0
2021-03-31 | 0.14522 | -1.9295 | 2021 | 0.14522 | 0
2021-04-01 | 0.35424 | -1.0378 | 2021 | 0.35424 | 0
2021-04-02 | 0.30175 | -1.1981 | 2021 | 0.30175 | 0
2021-04-03 | 0.04658 | -3.0666 | 2021 | 0.04658 | 0
2021-04-04 | 0.03149 | -3.4581 | 2021 | 0.03149 | 0
2021-04-05 | 0.14331 | -1.9427 | 2021 | 0.14331 | 0
2021-04-06 | 0.24703 | -1.3982 | 2021 | 0.24703 | 0
2021-04-07 | 0.31029 | -1.1703 | 2021 | 0.31029 | 0
2021-04-08 | 0.86757 | -0.14206 | 2021 | 0.86757 | 0
2021-04-09 | 0.029687 | -3.5171 | 2021 | 0.029687 | 0
2021-04-10 | 0.02826 | -3.5663 | 2021 | 0.02826 | 0
2021-04-11 | 0.1818 | -1.7049 | 2021 | 0.1818 | 0
2021-04-12 | 0.024715 | -3.7004 | 2021 | 0.024715 | 0
2021-04-13 | 0.91778 | -0.085802 | 2021 | 0.91778 | 0
2021-04-14 | 0.13283 | -2.0187 | 2021 | 0.13283 | 0
2021-04-15 | 0.5444 | -0.60807 | 2021 | 0.5444 | 0
2021-04-16 | 0.1023 | -2.2799 | 2021 | 0.1023 | 0
2021-04-17 | 0.041083 | -3.1922 | 2021 | 0.041083 | 0
2021-04-18 | 0.1896 | -1.6629 | 2021 | 0.1896 | 0
2021-04-19 | 0.20175 | -1.6007 | 2021 | 0.20175 | 0
2021-04-20 | 0.12334 | -2.0928 | 2021 | 0.12334 | 0
2021-04-21 | 0.077583 | -2.5564 | 2021 | 0.077583 | 0
2021-04-22 | 0.23963 | -1.4287 | 2021 | 0.23963 | 0
2021-04-23 | 0.074675 | -2.5946 | 2021 | 0.074675 | 0
2021-04-24 | 0.034509 | -3.3665 | 2021 | 0.034509 | 0
2021-04-25 | 0.17838 | -1.7238 | 2021 | 0.17838 | 0
2021-04-26 | 0.35046 | -1.0485 | 2021 | 0.35046 | 0
2021-04-27 | 0.055752 | -2.8868 | 2021 | 0.055752 | 0
2021-04-28 | 0.24925 | -1.3893 | 2021 | 0.24925 | 0
2021-04-29 | 0.17276 | -1.7559 | 2021 | 0.17276 | 0
2021-04-30 | 0.041063 | -3.1926 | 2021 | 0.041063 | 0
2021-05-01 | 0.38129 | -0.9642 | 2021 | 0.38129 | 0
2021-05-02 | 0.02707 | -3.6093 | 2021 | 0.02707 | 0
2021-05-03 | 0.11129 | -2.1956 | 2021 | 0.11129 | 0
2021-05-04 | 0.13409 | -2.0092 | 2021 | 0.13409 | 0
2021-05-05 | 0.0027923 | -5.8809 | 2021 | 0.0027923 | 0
2021-05-06 | 0.017775 | -4.03 | 2021 | 0.017775 | 0
2021-05-07 | 0.54686 | -0.60357 | 2021 | 0.54686 | 0
2021-05-08 | 0.054198 | -2.9151 | 2021 | 0.054198 | 0
2021-05-09 | 0.017105 | -4.0684 | 2021 | 0.017105 | 0
2021-05-10 | 0.64155 | -0.44386 | 2021 | 0.64155 | 0
2021-05-11 | 0.046225 | -3.0742 | 2021 | 0.046225 | 0
2021-05-12 | 0.25959 | -1.3486 | 2021 | 0.25959 | 0
2021-05-13 | 0.83906 | -0.17547 | 2021 | 0.83906 | 0
2021-05-14 | 0.013035 | -4.3401 | 2021 | 0.013035 | 0
2021-05-15 | 0.25944 | -1.3492 | 2021 | 0.25944 | 0
2021-05-16 | 0.010098 | -4.5955 | 2021 | 0.010098 | 0
2021-05-17 | 0.12035 | -2.1174 | 2021 | 0.12035 | 0
2021-05-18 | 0.15311 | -1.8766 | 2021 | 0.15311 | 0
2021-05-19 | 0.03295 | -3.4128 | 2021 | 0.03295 | 0
2021-05-20 | 0.45087 | -0.79657 | 2021 | 0.45087 | 0
2021-05-21 | 0.075246 | -2.587 | 2021 | 0.075246 | 0
2021-05-22 | 0.16851 | -1.7808 | 2021 | 0.16851 | 0
2021-05-23 | 0.047599 | -3.045 | 2021 | 0.047599 | 0
2021-05-24 | 0.026571 | -3.6279 | 2021 | 0.026571 | 0
2021-05-25 | 1.0815 | 0.078337 | 2021 | 1.0815 | 0
2021-05-26 | 0.25624 | -1.3616 | 2021 | 0.25624 | 0
2021-05-27 | 0.47696 | -0.74032 | 2021 | 0.47696 | 0
2021-05-28 | 0.080447 | -2.5202 | 2021 | 0.080447 | 0
2021-05-29 | 0.034099 | -3.3785 | 2021 | 0.034099 | 0
2021-05-30 | 0.24977 | -1.3872 | 2021 | 0.24977 | 0
2021-05-31 | 0.96865 | -0.031847 | 2021 | 0.96865 | 0
2021-06-01 | 0.068686 | -2.6782 | 2021 | 0.068686 | 0
2021-06-02 | 0.42397 | -0.85809 | 2021 | 0.42397 | 0
2021-06-03 | 0.24371 | -1.4118 | 2021 | 0.24371 | 0
2021-06-04 | 0.077234 | -2.5609 | 2021 | 0.077234 | 0
2021-06-05 | 0.011815 | -4.4383 | 2021 | 0.011815 | 0
2021-06-06 | 0.16241 | -1.8176 | 2021 | 0.16241 | 0
2021-06-07 | 0.98238 | -0.017779 | 2021 | 0.98238 | 0
2021-06-08 | 0.97161 | -0.028801 | 2021 | 0.97161 | 0
2021-06-09 | 0.25507 | -1.3662 | 2021 | 0.25507 | 0
2021-06-10 | 0.11913 | -2.1275 | 2021 | 0.11913 | 0
2021-06-11 | 0.14754 | -1.9137 | 2021 | 0.14754 | 0
2021-06-12 | 0.059397 | -2.8235 | 2021 | 0.059397 | 0
2021-06-13 | 0.01806 | -4.0141 | 2021 | 0.01806 | 0
2021-06-14 | 0.047516 | -3.0467 | 2021 | 0.047516 | 0
2021-06-15 | 0.84805 | -0.16482 | 2021 | 0.84805 | 0
2021-06-16 | 0.11497 | -2.1631 | 2021 | 0.11497 | 0
2021-06-17 | 0.065257 | -2.7294 | 2021 | 0.065257 | 0
2021-06-18 | 0.31788 | -1.1461 | 2021 | 0.31788 | 0
2021-06-19 | 0.093533 | -2.3694 | 2021 | 0.093533 | 0
2021-06-20 | 0.026265 | -3.6395 | 2021 | 0.026265 | 0
2021-06-21 | 0.25501 | -1.3665 | 2021 | 0.25501 | 0
2021-06-22 | 0.078209 | -2.5484 | 2021 | 0.078209 | 0
2021-06-23 | 2.1414 | 0.76146 | 2021 | 2.1414 | 0
2021-06-24 | 0.91152 | -0.092645 | 2021 | 0.91152 | 0
2021-06-25 | 0.24384 | -1.4112 | 2021 | 0.24384 | 0
2021-06-26 | 0.10366 | -2.2667 | 2021 | 0.10366 | 0
2021-06-27 | 0.41265 | -0.88515 | 2021 | 0.41265 | 0
2021-06-28 | 0.061869 | -2.7827 | 2021 | 0.061869 | 0
2021-06-29 | 0.13147 | -2.029 | 2021 | 0.13147 | 0
2021-06-30 | 0.12522 | -2.0777 | 2021 | 0.12522 | 0
2021-07-01 | 0.10067 | -2.2959 | 2022 | 0.10067 | 0
2021-07-02 | 0.79325 | -0.23162 | 2022 | 0.79325 | 0
2021-07-03 | 0.23251 | -1.4588 | 2022 | 0.23251 | 0
2021-07-04 | 0.043961 | -3.1244 | 2022 | 0.043961 | 0
2021-07-05 | 0.11723 | -2.1436 | 2022 | 0.11723 | 0
2021-07-06 | 0.38999 | -0.94163 | 2022 | 0.38999 | 0
2021-07-07 | 0.17233 | -1.7583 | 2022 | 0.17233 | 0
2021-07-08 | 0.20795 | -1.5704 | 2022 | 0.20795 | 0
2021-07-09 | 0.597 | -0.51584 | 2022 | 0.597 | 0
2021-07-10 | 0.047956 | -3.0375 | 2022 | 0.047956 | 0
2021-07-11 | 0.01158 | -4.4585 | 2022 | 0.01158 | 0
2021-07-12 | 0.28292 | -1.2626 | 2022 | 0.28292 | 0
2021-07-13 | 0.11007 | -2.2067 | 2022 | 0.11007 | 0
2021-07-14 | 0.34561 | -1.0624 | 2022 | 0.34561 | 0
2021-07-15 | 1.6655 | 0.51015 | 2022 | 1.6655 | 0
2021-07-16 | 8.1807 | 2.1018 | 2022 | 8.1807 | 0
2021-07-17 | 4.2505 | 1.447 | 2022 | 4.2505 | 0
2021-07-18 | 0.28576 | -1.2526 | 2022 | 0.28576 | 0
2021-07-19 | 1.062 | 0.060126 | 2022 | 1.062 | 0
2021-07-20 | 1.6514 | 0.50163 | 2022 | 1.6514 | 0
2021-07-21 | 0.25318 | -1.3736 | 2022 | 0.25318 | 0
2021-07-22 | 0.47027 | -0.75445 | 2022 | 0.47027 | 0
2021-07-23 | 0.45804 | -0.78079 | 2022 | 0.45804 | 0
2021-07-24 | 6.5814 | 1.8843 | 2022 | 6.5814 | 0
2021-07-25 | 0.67455 | -0.39371 | 2022 | 0.67455 | 0
2021-07-26 | 0.56486 | -0.57117 | 2022 | 0.56486 | 0
2021-07-27 | 1.9756 | 0.68087 | 2022 | 1.9756 | 0
2021-07-28 | 0.43794 | -0.82567 | 2022 | 0.43794 | 0
2021-07-29 | 0.15744 | -1.8487 | 2022 | 0.15744 | 0
2021-07-30 | 0.10199 | -2.2829 | 2022 | 0.10199 | 0
2021-07-31 | 0.66603 | -0.40642 | 2022 | 0.66603 | 0
2021-08-01 | 0.21552 | -1.5347 | 2022 | 0.21552 | 0
2021-08-02 | 0.15989 | -1.8333 | 2022 | 0.15989 | 0
2021-08-03 | 0.25151 | -1.3803 | 2022 | 0.25151 | 0
2021-08-04 | 0.12883 | -2.0492 | 2022 | 0.12883 | 0
2021-08-05 | 0.22338 | -1.4989 | 2022 | 0.22338 | 0
2021-08-06 | 0.18087 | -1.71 | 2022 | 0.18087 | 0
2021-08-07 | 0.50071 | -0.69172 | 2022 | 0.50071 | 0
2021-08-08 | 0.79602 | -0.22813 | 2022 | 0.79602 | 0
2021-08-09 | 0.15789 | -1.8459 | 2022 | 0.15789 | 0
2021-08-10 | 0.70633 | -0.34767 | 2022 | 0.70633 | 0
2021-08-11 | 0.27557 | -1.2889 | 2022 | 0.27557 | 0
2021-08-12 | 0.16479 | -1.8031 | 2022 | 0.16479 | 0
2021-08-13 | 0.095441 | -2.3492 | 2022 | 0.095441 | 0
2021-08-14 | 0.17781 | -1.727 | 2022 | 0.17781 | 0
2021-08-15 | 0.11854 | -2.1325 | 2022 | 0.11854 | 0
2021-08-16 | 0.0039447 | -5.5354 | 2022 | 0.0039447 | 0
2021-08-17 | 0.59687 | -0.51605 | 2022 | 0.59687 | 0
2021-08-18 | 0.35646 | -1.0315 | 2022 | 0.35646 | 0
2021-08-19 | 0.46372 | -0.76846 | 2022 | 0.46372 | 0
2021-08-20 | 0.19353 | -1.6423 | 2022 | 0.19353 | 0
2021-08-21 | 0.072567 | -2.6232 | 2022 | 0.072567 | 0
2021-08-22 | 0.45279 | -0.79233 | 2022 | 0.45279 | 0
2021-08-23 | 1.3784 | 0.3209 | 2022 | 1.3784 | 0
2021-08-24 | 0.28047 | -1.2713 | 2022 | 0.28047 | 0
2021-08-25 | 0.3052 | -1.1868 | 2022 | 0.3052 | 0
2021-08-26 | 0.23092 | -1.4657 | 2022 | 0.23092 | 0
2021-08-27 | 0.071754 | -2.6345 | 2022 | 0.071754 | 0
2021-08-28 | 0.049672 | -3.0023 | 2022 | 0.049672 | 0
2021-08-29 | 0.048725 | -3.0216 | 2022 | 0.048725 | 0
2021-08-30 | 0.1423 | -1.9498 | 2022 | 0.1423 | 0
2021-08-31 | 0.20197 | -1.5996 | 2022 | 0.20197 | 0
2021-09-01 | 0.2561 | -1.3622 | 2022 | 0.2561 | 0
2021-09-02 | 1.7012 | 0.53135 | 2022 | 1.7012 | 0
2021-09-03 | 0.26492 | -1.3283 | 2022 | 0.26492 | 0
2021-09-04 | 0.6229 | -0.47337 | 2022 | 0.6229 | 0
2021-09-05 | 0.60985 | -0.49455 | 2022 | 0.60985 | 0
2021-09-06 | 0.2654 | -1.3265 | 2022 | 0.2654 | 0
2021-09-07 | 0.076357 | -2.5723 | 2022 | 0.076357 | 0
2021-09-08 | 0.32813 | -1.1143 | 2022 | 0.32813 | 0
2021-09-09 | 0.097901 | -2.3238 | 2022 | 0.097901 | 0
2021-09-10 | 0.28326 | -1.2614 | 2022 | 0.28326 | 0
2021-09-11 | 0.056804 | -2.8682 | 2022 | 0.056804 | 0
2021-09-12 | 0.29605 | -1.2172 | 2022 | 0.29605 | 0
2021-09-13 | 0.087288 | -2.4385 | 2022 | 0.087288 | 0
2021-09-14 | 0.027366 | -3.5985 | 2022 | 0.027366 | 0
2021-09-15 | 0.051398 | -2.9682 | 2022 | 0.051398 | 0
2021-09-16 | 0.037597 | -3.2808 | 2022 | 0.037597 | 0
2021-09-17 | 0.22025 | -1.513 | 2022 | 0.22025 | 0
2021-09-18 | 0.27183 | -1.3026 | 2022 | 0.27183 | 0
2021-09-19 | 0.15577 | -1.8594 | 2022 | 0.15577 | 0
2021-09-20 | 0.30443 | -1.1893 | 2022 | 0.30443 | 0
2021-09-21 | 0.12991 | -2.0409 | 2022 | 0.12991 | 0
2021-09-22 | 0.25001 | -1.3863 | 2022 | 0.25001 | 0
2021-09-23 | 0.063863 | -2.751 | 2022 | 0.063863 | 0
2021-09-24 | 0.26925 | -1.3121 | 2022 | 0.26925 | 0
2021-09-25 | 0.30461 | -1.1887 | 2022 | 0.30461 | 0
2021-09-26 | 0.090873 | -2.3983 | 2022 | 0.090873 | 0
2021-09-27 | 0.14 | -1.9661 | 2022 | 0.14 | 0
2021-09-28 | 0.23869 | -1.4326 | 2022 | 0.23869 | 0
2021-09-29 | 1.5672 | 0.44931 | 2022 | 1.5672 | 0
2021-09-30 | 0.28997 | -1.238 | 2022 | 0.28997 | 0
2021-10-01 | 0.37157 | -0.99001 | 2022 | 0.37157 | 0
2021-10-02 | 0.001774 | -6.3345 | 2022 | 0.001774 | 0
2021-10-03 | 0.23553 | -1.4459 | 2022 | 0.23553 | 0
2021-10-04 | 0.32517 | -1.1234 | 2022 | 0.32517 | 0
2021-10-05 | 0.077316 | -2.5599 | 2022 | 0.077316 | 0
2021-10-06 | 0.10671 | -2.2377 | 2022 | 0.10671 | 0
2021-10-07 | 0.099638 | -2.3062 | 2022 | 0.099638 | 0
2021-10-08 | 0.15494 | -1.8647 | 2022 | 0.15494 | 0
2021-10-09 | 0.14853 | -1.907 | 2022 | 0.14853 | 0
2021-10-10 | 0.12875 | -2.0499 | 2022 | 0.12875 | 0
2021-10-11 | 0.22247 | -1.503 | 2022 | 0.22247 | 0
2021-10-12 | 0.035753 | -3.3311 | 2022 | 0.035753 | 0
2021-10-13 | 0.34509 | -1.064 | 2022 | 0.34509 | 0
2021-10-14 | 0.1029 | -2.274 | 2022 | 0.1029 | 0
2021-10-15 | 0.053465 | -2.9287 | 2022 | 0.053465 | 0
2021-10-16 | 0.55658 | -0.58594 | 2022 | 0.55658 | 0
2021-10-17 | 0.065031 | -2.7329 | 2022 | 0.065031 | 0
2021-10-18 | 0.11062 | -2.2017 | 2022 | 0.11062 | 0
2021-10-19 | 0.3776 | -0.97393 | 2022 | 0.3776 | 0
2021-10-20 | 0.36112 | -1.0185 | 2022 | 0.36112 | 0
2021-10-21 | 0.14342 | -1.942 | 2022 | 0.14342 | 0
2021-10-22 | 0.052523 | -2.9465 | 2022 | 0.052523 | 0
2021-10-23 | 0.0071212 | -4.9447 | 2022 | 0.0071212 | 0
2021-10-24 | 0.17943 | -1.718 | 2022 | 0.17943 | 0
2021-10-25 | 0.038559 | -3.2556 | 2022 | 0.038559 | 0
2021-10-26 | 0.37708 | -0.97531 | 2022 | 0.37708 | 0
2021-10-27 | 0.34936 | -1.0516 | 2022 | 0.34936 | 0
2021-10-28 | 18.3986 | 2.9123 | 2022 | 18.3986 | 0
2021-10-29 | 1.4177 | 0.34901 | 2022 | 1.4177 | 0
2021-10-30 | 0.18845 | -1.6689 | 2022 | 0.18845 | 0
2021-10-31 | 0.26499 | -1.3281 | 2022 | 0.26499 | 0
2021-11-01 | 0.15534 | -1.8621 | 2022 | 0.15534 | 0
2021-11-02 | 0.31102 | -1.1679 | 2022 | 0.31102 | 0
2021-11-03 | 0.46584 | -0.76392 | 2022 | 0.46584 | 0
2021-11-04 | 0.010352 | -4.5706 | 2022 | 0.010352 | 0
2021-11-05 | 0.15607 | -1.8574 | 2022 | 0.15607 | 0
2021-11-06 | 7.8042 | 2.0547 | 2022 | 7.8042 | 0
2021-11-07 | 0.18873 | -1.6674 | 2022 | 0.18873 | 0
2021-11-08 | 0.29841 | -1.2093 | 2022 | 0.29841 | 0
2021-11-09 | 0.27764 | -1.2814 | 2022 | 0.27764 | 0
2021-11-10 | 0.21186 | -1.5518 | 2022 | 0.21186 | 0
2021-11-11 | 1.8776 | 0.62998 | 2022 | 1.8776 | 0
2021-11-12 | 1.5516 | 0.43931 | 2022 | 1.5516 | 0
2021-11-13 | 0.12261 | -2.0987 | 2022 | 0.12261 | 0
2021-11-14 | 0.22842 | -1.4766 | 2022 | 0.22842 | 0
2021-11-15 | 0.098616 | -2.3165 | 2022 | 0.098616 | 0
2021-11-16 | 0.30814 | -1.1772 | 2022 | 0.30814 | 0
2021-11-17 | 0.27647 | -1.2856 | 2022 | 0.27647 | 0
2021-11-18 | 2.271 | 0.82021 | 2022 | 2.271 | 0
2021-11-19 | 0.73777 | -0.30413 | 2022 | 0.73777 | 0
2021-11-20 | 0.054422 | -2.911 | 2022 | 0.054422 | 0
2021-11-21 | 0.087651 | -2.4344 | 2022 | 0.087651 | 0
2021-11-22 | 0.6084 | -0.49691 | 2022 | 0.6084 | 0
2021-11-23 | 0.071434 | -2.639 | 2022 | 0.071434 | 0
2021-11-24 | 0.11961 | -2.1235 | 2022 | 0.11961 | 0
2021-11-25 | 0.089791 | -2.4103 | 2022 | 0.089791 | 0
2021-11-26 | 0.64843 | -0.4332 | 2022 | 0.64843 | 0
2021-11-27 | 0.28237 | -1.2645 | 2022 | 0.28237 | 0
2021-11-28 | 0.59051 | -0.52678 | 2022 | 0.59051 | 0
2021-11-29 | 0.37177 | -0.98947 | 2022 | 0.37177 | 0
2021-11-30 | 0.17509 | -1.7425 | 2022 | 0.17509 | 0
2021-12-01 | 0.42126 | -0.8645 | 2022 | 0.42126 | 0
2021-12-02 | 0.62982 | -0.46232 | 2022 | 0.62982 | 0
2021-12-03 | 0.1843 | -1.6912 | 2022 | 0.1843 | 0
2021-12-04 | 0.088377 | -2.4261 | 2022 | 0.088377 | 0
2021-12-05 | 0.035342 | -3.3427 | 2022 | 0.035342 | 0
2021-12-06 | 0.69306 | -0.36664 | 2022 | 0.69306 | 0
2021-12-07 | 0.54807 | -0.60135 | 2022 | 0.54807 | 0
2021-12-08 | 0.17978 | -1.716 | 2022 | 0.17978 | 0
2021-12-09 | 0.034479 | -3.3674 | 2022 | 0.034479 | 0
2021-12-10 | 0.034581 | -3.3644 | 2022 | 0.034581 | 0
2021-12-11 | 0.059341 | -2.8245 | 2022 | 0.059341 | 0
2021-12-12 | 0.3903 | -0.94085 | 2022 | 0.3903 | 0
2021-12-13 | 0.35334 | -1.0403 | 2022 | 0.35334 | 0
2021-12-14 | 0.12938 | -2.045 | 2022 | 0.12938 | 0
2021-12-15 | 0.33038 | -1.1075 | 2022 | 0.33038 | 0
2021-12-16 | 0.3141 | -1.1581 | 2022 | 0.3141 | 0
2021-12-17 | 1.4544 | 0.37459 | 2022 | 1.4544 | 0
2021-12-18 | 0.52533 | -0.64374 | 2022 | 0.52533 | 0
2021-12-19 | 0.64678 | -0.43575 | 2022 | 0.64678 | 0
2021-12-20 | 0.10103 | -2.2923 | 2022 | 0.10103 | 0
2021-12-21 | 0.17874 | -1.7218 | 2022 | 0.17874 | 0
2021-12-22 | 0.089466 | -2.4139 | 2022 | 0.089466 | 0
2021-12-23 | 0.12197 | -2.104 | 2022 | 0.12197 | 0
2021-12-24 | 0.059749 | -2.8176 | 2022 | 0.059749 | 0
2021-12-25 | 0.40666 | -0.89978 | 2022 | 0.40666 | 0
2021-12-26 | 0.087473 | -2.4364 | 2022 | 0.087473 | 0
2021-12-27 | 0.47137 | -0.7521 | 2022 | 0.47137 | 0
2021-12-28 | 0.48626 | -0.72102 | 2022 | 0.48626 | 0
2021-12-29 | 0.40465 | -0.90474 | 2022 | 0.40465 | 0
2021-12-30 | 0.33777 | -1.0854 | 2022 | 0.33777 | 0
2021-12-31 | 3.8148 | 1.3389 | 2022 | 3.8148 | 0
2022-01-01 | 0.22885 | -1.4747 | 2022 | 0.22885 | 0
2022-01-02 | 0.095683 | -2.3467 | 2022 | 0.095683 | 0
2022-01-03 | 0.09364 | -2.3683 | 2022 | 0.09364 | 0
2022-01-04 | 0.23182 | -1.4618 | 2022 | 0.23182 | 0
2022-01-05 | 0.33217 | -1.1021 | 2022 | 0.33217 | 0
2022-01-06 | 1.0884 | 0.08474 | 2022 | 1.0884 | 0
2022-01-07 | 0.22993 | -1.47 | 2022 | 0.22993 | 0
2022-01-08 | 0.046095 | -3.077 | 2022 | 0.046095 | 0
2022-01-09 | 0.20156 | -1.6017 | 2022 | 0.20156 | 0
2022-01-10 | 0.35131 | -1.0461 | 2022 | 0.35131 | 0
2022-01-11 | 1.5403 | 0.432 | 2022 | 1.5403 | 0
2022-01-12 | 0.97853 | -0.021701 | 2022 | 0.97853 | 0
2022-01-13 | 0.2274 | -1.4811 | 2022 | 0.2274 | 0
2022-01-14 | 0.076796 | -2.5666 | 2022 | 0.076796 | 0
2022-01-15 | 0.058558 | -2.8377 | 2022 | 0.058558 | 0
2022-01-16 | 0.31798 | -1.1458 | 2022 | 0.31798 | 0
2022-01-17 | 0.15518 | -1.8632 | 2022 | 0.15518 | 0
2022-01-18 | 0.22678 | -1.4838 | 2022 | 0.22678 | 0
2022-01-19 | 0.58195 | -0.54136 | 2022 | 0.58195 | 0
2022-01-20 | 0.66737 | -0.40442 | 2022 | 0.66737 | 0
2022-01-21 | 0.31693 | -1.1491 | 2022 | 0.31693 | 0
2022-01-22 | 0.58292 | -0.53971 | 2022 | 0.58292 | 0
2022-01-23 | 0.3489 | -1.053 | 2022 | 0.3489 | 0
2022-01-24 | 0.35013 | -1.0494 | 2022 | 0.35013 | 0
2022-01-25 | 0.2625 | -1.3375 | 2022 | 0.2625 | 0
2022-01-26 | 6.1128 | 1.8104 | 2022 | 6.1128 | 0
2022-01-27 | 1.1806 | 0.16603 | 2022 | 1.1806 | 0
2022-01-28 | 0.22832 | -1.477 | 2022 | 0.22832 | 0
2022-01-29 | 0.13861 | -1.9761 | 2022 | 0.13861 | 0
2022-01-30 | 0.11331 | -2.1776 | 2022 | 0.11331 | 0
2022-01-31 | 0.78129 | -0.2468 | 2022 | 0.78129 | 0
2022-02-01 | 0.18753 | -1.6738 | 2022 | 0.18753 | 0
2022-02-02 | 0.58689 | -0.53292 | 2022 | 0.58689 | 0
2022-02-03 | 0.84041 | -0.17387 | 2022 | 0.84041 | 0
2022-02-04 | 0.14664 | -1.9198 | 2022 | 0.14664 | 0
2022-02-05 | 0.19637 | -1.6278 | 2022 | 0.19637 | 0
2022-02-06 | 0.46473 | -0.7663 | 2022 | 0.46473 | 0
2022-02-07 | 0.8872 | -0.11969 | 2022 | 0.8872 | 0
2022-02-08 | 0.68185 | -0.38295 | 2022 | 0.68185 | 0
2022-02-09 | 0.12789 | -2.0566 | 2022 | 0.12789 | 0
2022-02-10 | 0.010304 | -4.5752 | 2022 | 0.010304 | 0
2022-02-11 | 1.0099 | 0.0098916 | 2022 | 1.0099 | 0
2022-02-12 | 0.72445 | -0.32234 | 2022 | 0.72445 | 0
2022-02-13 | 0.43863 | -0.8241 | 2022 | 0.43863 | 0
2022-02-14 | 0.90367 | -0.1013 | 2022 | 0.90367 | 0
2022-02-15 | 0.56419 | -0.57237 | 2022 | 0.56419 | 0
2022-02-16 | 1.0786 | 0.075626 | 2022 | 1.0786 | 0
2022-02-17 | 0.47743 | -0.73933 | 2022 | 0.47743 | 0
2022-02-18 | 0.10561 | -2.248 | 2022 | 0.10561 | 0
2022-02-19 | 0.084493 | -2.4711 | 2022 | 0.084493 | 0
2022-02-20 | 0.15277 | -1.8788 | 2022 | 0.15277 | 0
2022-02-21 | 0.93968 | -0.062211 | 2022 | 0.93968 | 0
2022-02-22 | 0.097176 | -2.3312 | 2022 | 0.097176 | 0
2022-02-23 | 0.17594 | -1.7376 | 2022 | 0.17594 | 0
2022-02-24 | 0.4059 | -0.90165 | 2022 | 0.4059 | 0
2022-02-25 | 0.96369 | -0.036984 | 2022 | 0.96369 | 0
2022-02-26 | 0.21507 | -1.5368 | 2022 | 0.21507 | 0
2022-02-27 | 1.0298 | 0.029387 | 2022 | 1.0298 | 0
2022-02-28 | 1.4961 | 0.40286 | 2022 | 1.4961 | 0
2022-03-01 | 0.43264 | -0.83785 | 2022 | 0.43264 | 0
2022-03-02 | 0.62384 | -0.47186 | 2022 | 0.62384 | 0
2022-03-03 | 0.40636 | -0.90051 | 2022 | 0.40636 | 0
2022-03-04 | 0.21384 | -1.5425 | 2022 | 0.21384 | 0
2022-03-05 | 0.22615 | -1.4866 | 2022 | 0.22615 | 0
2022-03-06 | 0.16949 | -1.775 | 2022 | 0.16949 | 0
2022-03-07 | 0.43601 | -0.83008 | 2022 | 0.43601 | 0
2022-03-08 | 0.79022 | -0.23544 | 2022 | 0.79022 | 0
2022-03-09 | 0.064877 | -2.7353 | 2022 | 0.064877 | 0
2022-03-10 | 0.083367 | -2.4845 | 2022 | 0.083367 | 0
2022-03-11 | 0.5951 | -0.51903 | 2022 | 0.5951 | 0
2022-03-12 | 0.026661 | -3.6246 | 2022 | 0.026661 | 0
2022-03-13 | 0.087766 | -2.4331 | 2022 | 0.087766 | 0
2022-03-14 | 0.41892 | -0.87008 | 2022 | 0.41892 | 0
2022-03-15 | 0.8153 | -0.2042 | 2022 | 0.8153 | 0
2022-03-16 | 3.3612 | 1.2123 | 2022 | 3.3612 | 0
2022-03-17 | 0.094816 | -2.3558 | 2022 | 0.094816 | 0
2022-03-18 | 0.21233 | -1.5496 | 2022 | 0.21233 | 0
2022-03-19 | 0.32471 | -1.1248 | 2022 | 0.32471 | 0
2022-03-20 | 0.29384 | -1.2247 | 2022 | 0.29384 | 0
2022-03-21 | 0.48056 | -0.73281 | 2022 | 0.48056 | 0
2022-03-22 | 0.28945 | -1.2398 | 2022 | 0.28945 | 0
2022-03-23 | 0.40992 | -0.89178 | 2022 | 0.40992 | 0
2022-03-24 | 0.50379 | -0.6856 | 2022 | 0.50379 | 0
2022-03-25 | 0.21644 | -1.5305 | 2022 | 0.21644 | 0
2022-03-26 | 0.031675 | -3.4522 | 2022 | 0.031675 | 0
2022-03-27 | 0.12582 | -2.0729 | 2022 | 0.12582 | 0
2022-03-28 | 0.13693 | -1.9883 | 2022 | 0.13693 | 0
2022-03-29 | 0.030198 | -3.5 | 2022 | 0.030198 | 0
2022-03-30 | 0.30037 | -1.2028 | 2022 | 0.30037 | 0
2022-03-31 | 0.10423 | -2.2611 | 2022 | 0.10423 | 0
2022-04-01 | 0.65836 | -0.418 | 2022 | 0.65836 | 0
2022-04-02 | 0.056979 | -2.8651 | 2022 | 0.056979 | 0
2022-04-03 | 0.38776 | -0.94736 | 2022 | 0.38776 | 0
2022-04-04 | 0.26217 | -1.3388 | 2022 | 0.26217 | 0
2022-04-05 | 0.24106 | -1.4227 | 2022 | 0.24106 | 0
2022-04-06 | 0.40571 | -0.90212 | 2022 | 0.40571 | 0
2022-04-07 | 0.15706 | -1.8511 | 2022 | 0.15706 | 0
2022-04-08 | 0.45594 | -0.78538 | 2022 | 0.45594 | 0
2022-04-09 | 0.16063 | -1.8286 | 2022 | 0.16063 | 0
2022-04-10 | 0.080231 | -2.5228 | 2022 | 0.080231 | 0
2022-04-11 | 0.044937 | -3.1025 | 2022 | 0.044937 | 0
2022-04-12 | 0.062986 | -2.7648 | 2022 | 0.062986 | 0
2022-04-13 | 0.056211 | -2.8786 | 2022 | 0.056211 | 0
2022-04-14 | 0.48356 | -0.72657 | 2022 | 0.48356 | 0
2022-04-15 | 0.3912 | -0.93853 | 2022 | 0.3912 | 0
2022-04-16 | 0.068115 | -2.6866 | 2022 | 0.068115 | 0
2022-04-17 | 0.023692 | -3.7426 | 2022 | 0.023692 | 0
2022-04-18 | 0.18171 | -1.7054 | 2022 | 0.18171 | 0
2022-04-19 | 0.20931 | -1.5639 | 2022 | 0.20931 | 0
2022-04-20 | 0.05541 | -2.893 | 2022 | 0.05541 | 0
2022-04-21 | 0.13531 | -2.0002 | 2022 | 0.13531 | 0
2022-04-22 | 0.17523 | -1.7416 | 2022 | 0.17523 | 0
2022-04-23 | 0.15429 | -1.8689 | 2022 | 0.15429 | 0
2022-04-24 | 0.32243 | -1.1319 | 2022 | 0.32243 | 0
2022-04-25 | 0.20065 | -1.6062 | 2022 | 0.20065 | 0
2022-04-26 | 0.12499 | -2.0795 | 2022 | 0.12499 | 0
2022-04-27 | 0.031467 | -3.4588 | 2022 | 0.031467 | 0
2022-04-28 | 0.094625 | -2.3578 | 2022 | 0.094625 | 0
2022-04-29 | 0.15524 | -1.8628 | 2022 | 0.15524 | 0
2022-04-30 | 0.088812 | -2.4212 | 2022 | 0.088812 | 0
2022-05-01 | 0.073682 | -2.608 | 2022 | 0.073682 | 0
2022-05-02 | 0.10923 | -2.2143 | 2022 | 0.10923 | 0
2022-05-03 | 0.099764 | -2.305 | 2022 | 0.099764 | 0
2022-05-04 | 0.28684 | -1.2488 | 2022 | 0.28684 | 0
2022-05-05 | 0.10717 | -2.2334 | 2022 | 0.10717 | 0
2022-05-06 | 0.64381 | -0.44035 | 2022 | 0.64381 | 0
2022-05-07 | 1.1028 | 0.097815 | 2022 | 1.1028 | 0
2022-05-08 | 0.017461 | -4.0478 | 2022 | 0.017461 | 0
2022-05-09 | 0.055122 | -2.8982 | 2022 | 0.055122 | 0
2022-05-10 | 0.21662 | -1.5296 | 2022 | 0.21662 | 0
2022-05-11 | 0.055308 | -2.8948 | 2022 | 0.055308 | 0
2022-05-12 | 0.075682 | -2.5812 | 2022 | 0.075682 | 0
2022-05-13 | 0.13509 | -2.0018 | 2022 | 0.13509 | 0
2022-05-14 | 0.24698 | -1.3984 | 2022 | 0.24698 | 0
2022-05-15 | 0.13031 | -2.0379 | 2022 | 0.13031 | 0
2022-05-16 | 0.054462 | -2.9103 | 2022 | 0.054462 | 0
2022-05-17 | 0.23912 | -1.4308 | 2022 | 0.23912 | 0
2022-05-18 | 0.014322 | -4.246 | 2022 | 0.014322 | 0
2022-05-19 | 0.24882 | -1.391 | 2022 | 0.24882 | 0
2022-05-20 | 0.13243 | -2.0217 | 2022 | 0.13243 | 0
2022-05-21 | 0.051653 | -2.9632 | 2022 | 0.051653 | 0
2022-05-22 | 0.43254 | -0.83807 | 2022 | 0.43254 | 0
2022-05-23 | 0.10319 | -2.2712 | 2022 | 0.10319 | 0
2022-05-24 | 0.14451 | -1.9344 | 2022 | 0.14451 | 0
2022-05-25 | 0.1848 | -1.6885 | 2022 | 0.1848 | 0
2022-05-26 | 0.020657 | -3.8797 | 2022 | 0.020657 | 0
2022-05-27 | 0.16753 | -1.7866 | 2022 | 0.16753 | 0
2022-05-28 | 2.0355 | 0.71075 | 2022 | 2.0355 | 0
2022-05-29 | 0.31928 | -1.1417 | 2022 | 0.31928 | 0
2022-05-30 | 2.7316 | 1.0049 | 2022 | 2.7316 | 0
2022-05-31 | 1.0852 | 0.081799 | 2022 | 1.0852 | 0
2022-06-01 | 0.21676 | -1.529 | 2022 | 0.21676 | 0
2022-06-02 | 0.038175 | -3.2656 | 2022 | 0.038175 | 0
2022-06-03 | 1.1493 | 0.13912 | 2022 | 1.1493 | 0
2022-06-04 | 2.8851 | 1.0596 | 2022 | 2.8851 | 0
2022-06-05 | 1.9396 | 0.66247 | 2022 | 1.9396 | 0
2022-06-06 | 0.38856 | -0.94531 | 2022 | 0.38856 | 0
2022-06-07 | 0.079511 | -2.5319 | 2022 | 0.079511 | 0
2022-06-08 | 0.29037 | -1.2366 | 2022 | 0.29037 | 0
2022-06-09 | 0.27429 | -1.2936 | 2022 | 0.27429 | 0
2022-06-10 | 0.14133 | -1.9567 | 2022 | 0.14133 | 0
2022-06-11 | 0.043373 | -3.1379 | 2022 | 0.043373 | 0
2022-06-12 | 0.12037 | -2.1172 | 2022 | 0.12037 | 0
2022-06-13 | 0.043133 | -3.1435 | 2022 | 0.043133 | 0
2022-06-14 | 0.068203 | -2.6853 | 2022 | 0.068203 | 0
2022-06-15 | 0.041366 | -3.1853 | 2022 | 0.041366 | 0
2022-06-16 | 0.21126 | -1.5547 | 2022 | 0.21126 | 0
2022-06-17 | 0.20541 | -1.5828 | 2022 | 0.20541 | 0
2022-06-18 | 0.1112 | -2.1965 | 2022 | 0.1112 | 0
2022-06-19 | 0.16999 | -1.772 | 2022 | 0.16999 | 0
2022-06-20 | 0.097256 | -2.3304 | 2022 | 0.097256 | 0
2022-06-21 | 0.24924 | -1.3893 | 2022 | 0.24924 | 0
2022-06-22 | 0.046243 | -3.0738 | 2022 | 0.046243 | 0
2022-06-23 | 0.044517 | -3.1119 | 2022 | 0.044517 | 0
2022-06-24 | 0.041244 | -3.1882 | 2022 | 0.041244 | 0
2022-06-25 | 0.16349 | -1.811 | 2022 | 0.16349 | 0
2022-06-26 | 0.083203 | -2.4865 | 2022 | 0.083203 | 0
2022-06-27 | 0.10264 | -2.2766 | 2022 | 0.10264 | 0
2022-06-28 | 0.031683 | -3.452 | 2022 | 0.031683 | 0
2022-06-29 | 0.088504 | -2.4247 | 2022 | 0.088504 | 0
2022-06-30 | 0.11703 | -2.1453 | 2022 | 0.11703 | 0
2022-07-01 | 0.18841 | -1.6691 | 2023 | 0.18841 | 0
2022-07-02 | 0.020957 | -3.8653 | 2023 | 0.020957 | 0
2022-07-03 | 0.48877 | -0.71586 | 2023 | 0.48877 | 0
2022-07-04 | 0.55885 | -0.58188 | 2023 | 0.55885 | 0
2022-07-05 | 0.43407 | -0.83456 | 2023 | 0.43407 | 0
2022-07-06 | 0.044776 | -3.1061 | 2023 | 0.044776 | 0
2022-07-07 | 0.32473 | -1.1248 | 2023 | 0.32473 | 0
2022-07-08 | 0.27628 | -1.2863 | 2023 | 0.27628 | 0
2022-07-09 | 0.09931 | -2.3095 | 2023 | 0.09931 | 0
2022-07-10 | 0.22154 | -1.5072 | 2023 | 0.22154 | 0
2022-07-11 | 0.10855 | -2.2205 | 2023 | 0.10855 | 0
2022-07-12 | 0.053061 | -2.9363 | 2023 | 0.053061 | 0
2022-07-13 | 0.23332 | -1.4553 | 2023 | 0.23332 | 0
2022-07-14 | 0.080494 | -2.5196 | 2023 | 0.080494 | 0
2022-07-15 | 0.35728 | -1.0292 | 2023 | 0.35728 | 0
2022-07-16 | 0.98522 | -0.014895 | 2023 | 0.98522 | 0
2022-07-17 | 0.093575 | -2.369 | 2023 | 0.093575 | 0
2022-07-18 | 0.61703 | -0.48283 | 2023 | 0.61703 | 0
2022-07-19 | 0.12049 | -2.1162 | 2023 | 0.12049 | 0
2022-07-20 | 0.26697 | -1.3206 | 2023 | 0.26697 | 0
2022-07-21 | 0.27312 | -1.2978 | 2023 | 0.27312 | 0
2022-07-22 | 0.20848 | -1.5679 | 2023 | 0.20848 | 0
2022-07-23 | 0.036888 | -3.2999 | 2023 | 0.036888 | 0
2022-07-24 | 0.071963 | -2.6316 | 2023 | 0.071963 | 0
2022-07-25 | 0.24205 | -1.4186 | 2023 | 0.24205 | 0
2022-07-26 | 0.36913 | -0.99661 | 2023 | 0.36913 | 0
2022-07-27 | 0.58312 | -0.53937 | 2023 | 0.58312 | 0
2022-07-28 | 0.18532 | -1.6857 | 2023 | 0.18532 | 0
2022-07-29 | 0.051804 | -2.9603 | 2023 | 0.051804 | 0
2022-07-30 | 0.12474 | -2.0815 | 2023 | 0.12474 | 0
2022-07-31 | 0.059929 | -2.8146 | 2023 | 0.059929 | 0
2022-08-01 | 0.065999 | -2.7181 | 2023 | 0.065999 | 0
2022-08-02 | 0.39616 | -0.92594 | 2023 | 0.39616 | 0
2022-08-03 | 0.15899 | -1.8389 | 2023 | 0.15899 | 0
2022-08-04 | 0.47579 | -0.74277 | 2023 | 0.47579 | 0
2022-08-05 | 0.099281 | -2.3098 | 2023 | 0.099281 | 0
2022-08-06 | 0.28656 | -1.2498 | 2023 | 0.28656 | 0
2022-08-07 | 0.83345 | -0.18218 | 2023 | 0.83345 | 0
2022-08-08 | 0.13786 | -1.9815 | 2023 | 0.13786 | 0
2022-08-09 | 0.12885 | -2.0491 | 2023 | 0.12885 | 0
2022-08-10 | 0.15242 | -1.8811 | 2023 | 0.15242 | 0
2022-08-11 | 0.82501 | -0.19235 | 2023 | 0.82501 | 0
2022-08-12 | 0.3347 | -1.0945 | 2023 | 0.3347 | 0
2022-08-13 | 0.10313 | -2.2718 | 2023 | 0.10313 | 0
2022-08-14 | 0.37468 | -0.98168 | 2023 | 0.37468 | 0
2022-08-15 | 0.14279 | -1.9464 | 2023 | 0.14279 | 0
2022-08-16 | 0.17009 | -1.7714 | 2023 | 0.17009 | 0
2022-08-17 | 0.49068 | -0.71196 | 2023 | 0.49068 | 0
2022-08-18 | 0.22707 | -1.4825 | 2023 | 0.22707 | 0
2022-08-19 | 0.046667 | -3.0647 | 2023 | 0.046667 | 0
2022-08-20 | 0.082525 | -2.4946 | 2023 | 0.082525 | 0
2022-08-21 | 0.14321 | -1.9435 | 2023 | 0.14321 | 0
2022-08-22 | 0.96541 | -0.035207 | 2023 | 0.96541 | 0
2022-08-23 | 0.2561 | -1.3622 | 2023 | 0.2561 | 0
2022-08-24 | 0.24431 | -1.4093 | 2023 | 0.24431 | 0
2022-08-25 | 0.17088 | -1.7668 | 2023 | 0.17088 | 0
2022-08-26 | 0.70139 | -0.35469 | 2023 | 0.70139 | 0
2022-08-27 | 0.2553 | -1.3653 | 2023 | 0.2553 | 0
2022-08-28 | 0.26043 | -1.3454 | 2023 | 0.26043 | 0
2022-08-29 | 0.24032 | -1.4258 | 2023 | 0.24032 | 0
2022-08-30 | 0.11702 | -2.1454 | 2023 | 0.11702 | 0
2022-08-31 | 0.074087 | -2.6025 | 2023 | 0.074087 | 0
2022-09-01 | 0.028398 | -3.5614 | 2023 | 0.028398 | 0
2022-09-02 | 0.13001 | -2.0401 | 2023 | 0.13001 | 0
2022-09-03 | 0.16999 | -1.772 | 2023 | 0.16999 | 0
2022-09-04 | 0.047523 | -3.0465 | 2023 | 0.047523 | 0
2022-09-05 | 0.12374 | -2.0895 | 2023 | 0.12374 | 0
2022-09-06 | 0.22619 | -1.4864 | 2023 | 0.22619 | 0
2022-09-07 | 0.72849 | -0.31678 | 2023 | 0.72849 | 0
2022-09-08 | 0.33425 | -1.0959 | 2023 | 0.33425 | 0
2022-09-09 | 0.57975 | -0.54516 | 2023 | 0.57975 | 0
2022-09-10 | 0.22051 | -1.5118 | 2023 | 0.22051 | 0
2022-09-11 | 0.16651 | -1.7927 | 2023 | 0.16651 | 0
2022-09-12 | 0.031018 | -3.4732 | 2023 | 0.031018 | 0
2022-09-13 | 0.08824 | -2.4277 | 2023 | 0.08824 | 0
2022-09-14 | 0.95854 | -0.042348 | 2023 | 0.95854 | 0
2022-09-15 | 0.349 | -1.0527 | 2023 | 0.349 | 0
2022-09-16 | 0.49079 | -0.71173 | 2023 | 0.49079 | 0
2022-09-17 | 0.90481 | -0.10004 | 2023 | 0.90481 | 0
2022-09-18 | 0.10367 | -2.2666 | 2023 | 0.10367 | 0
2022-09-19 | 0.061004 | -2.7968 | 2023 | 0.061004 | 0
2022-09-20 | 0.098423 | -2.3185 | 2023 | 0.098423 | 0
2022-09-21 | 0.3379 | -1.085 | 2023 | 0.3379 | 0
2022-09-22 | 0.20973 | -1.5619 | 2023 | 0.20973 | 0
2022-09-23 | 0.30307 | -1.1938 | 2023 | 0.30307 | 0
2022-09-24 | 0.12089 | -2.1129 | 2023 | 0.12089 | 0
2022-09-25 | 0.53308 | -0.62908 | 2023 | 0.53308 | 0
2022-09-26 | 0.11655 | -2.1495 | 2023 | 0.11655 | 0
2022-09-27 | 0.19111 | -1.6549 | 2023 | 0.19111 | 0
2022-09-28 | 0.46096 | -0.77444 | 2023 | 0.46096 | 0
2022-09-29 | 0.35335 | -1.0403 | 2023 | 0.35335 | 0
2022-09-30 | 0.11312 | -2.1793 | 2023 | 0.11312 | 0
2022-10-01 | 0.54197 | -0.61255 | 2023 | 0.54197 | 0
2022-10-02 | 0.32876 | -1.1124 | 2023 | 0.32876 | 0
2022-10-03 | 0.095475 | -2.3489 | 2023 | 0.095475 | 0
2022-10-04 | 8.1284 | 2.0954 | 2023 | 8.1284 | 0
2022-10-05 | 0.67436 | -0.39399 | 2023 | 0.67436 | 0
2022-10-06 | 0.25682 | -1.3594 | 2023 | 0.25682 | 0
2022-10-07 | 0.2463 | -1.4012 | 2023 | 0.2463 | 0
2022-10-08 | 0.10661 | -2.2386 | 2023 | 0.10661 | 0
2022-10-09 | 0.10186 | -2.2842 | 2023 | 0.10186 | 0
2022-10-10 | 0.2569 | -1.3591 | 2023 | 0.2569 | 0
2022-10-11 | 0.37863 | -0.97121 | 2023 | 0.37863 | 0
2022-10-12 | 0.21083 | -1.5567 | 2023 | 0.21083 | 0
2022-10-13 | 0.43255 | -0.83805 | 2023 | 0.43255 | 0
2022-10-14 | 0.22973 | -1.4708 | 2023 | 0.22973 | 0
2022-10-15 | 0.018446 | -3.9929 | 2023 | 0.018446 | 0
2022-10-16 | 0.070229 | -2.656 | 2023 | 0.070229 | 0
2022-10-17 | 0.37373 | -0.98422 | 2023 | 0.37373 | 0
2022-10-18 | 0.027221 | -3.6038 | 2023 | 0.027221 | 0
2022-10-19 | 0.32457 | -1.1253 | 2023 | 0.32457 | 0
2022-10-20 | 0.08425 | -2.474 | 2023 | 0.08425 | 0
2022-10-21 | 0.23141 | -1.4636 | 2023 | 0.23141 | 0
2022-10-22 | 0.27525 | -1.2901 | 2023 | 0.27525 | 0
2022-10-23 | 0.24502 | -1.4064 | 2023 | 0.24502 | 0
2022-10-24 | 0.56947 | -0.56305 | 2023 | 0.56947 | 0
2022-10-25 | 0.10402 | -2.2631 | 2023 | 0.10402 | 0
2022-10-26 | 0.37686 | -0.97587 | 2023 | 0.37686 | 0
2022-10-27 | 0.26498 | -1.3281 | 2023 | 0.26498 | 0
2022-10-28 | 0.051618 | -2.9639 | 2023 | 0.051618 | 0
2022-10-29 | 0.10834 | -2.2224 | 2023 | 0.10834 | 0
2022-10-30 | 1.5965 | 0.46781 | 2023 | 1.5965 | 0
2022-10-31 | 1.2022 | 0.18414 | 2023 | 1.2022 | 0
2022-11-01 | 1.0307 | 0.030209 | 2023 | 1.0307 | 0
2022-11-02 | 0.61428 | -0.48731 | 2023 | 0.61428 | 0
2022-11-03 | 0.37861 | -0.97126 | 2023 | 0.37861 | 0
2022-11-04 | 0.13104 | -2.0323 | 2023 | 0.13104 | 0
2022-11-05 | 0.067096 | -2.7016 | 2023 | 0.067096 | 0
2022-11-06 | 0.23356 | -1.4543 | 2023 | 0.23356 | 0
2022-11-07 | 0.1772 | -1.7305 | 2023 | 0.1772 | 0
2022-11-08 | 0.17891 | -1.7209 | 2023 | 0.17891 | 0
2022-11-09 | 3.4001 | 1.2238 | 2023 | 3.4001 | 0
2022-11-10 | 1.1781 | 0.16393 | 2023 | 1.1781 | 0
2022-11-11 | 0.72309 | -0.32422 | 2023 | 0.72309 | 0
2022-11-12 | 192.7759 | 5.2615 | 2023 | 192.7759 | 0
2022-11-13 | 14.67 | 2.6858 | 2023 | 14.67 | 0
2022-11-14 | 2.3333 | 0.8473 | 2023 | 2.3333 | 0
2022-11-15 | 1.5029 | 0.40741 | 2023 | 1.5029 | 0
2022-11-16 | 0.34604 | -1.0612 | 2023 | 0.34604 | 0
2022-11-17 | 0.66644 | -0.4058 | 2023 | 0.66644 | 0
2022-11-18 | 0.9725 | -0.027888 | 2023 | 0.9725 | 0
2022-11-19 | 10.6949 | 2.3698 | 2023 | 10.6949 | 0
2022-11-20 | 1.7768 | 0.57481 | 2023 | 1.7768 | 0
2022-11-21 | 0.70886 | -0.3441 | 2023 | 0.70886 | 0
2022-11-22 | 0.13934 | -1.9708 | 2023 | 0.13934 | 0
2022-11-23 | 0.30061 | -1.202 | 2023 | 0.30061 | 0
2022-11-24 | 0.25476 | -1.3674 | 2023 | 0.25476 | 0
2022-11-25 | 0.51771 | -0.65835 | 2023 | 0.51771 | 0
2022-11-26 | 0.29309 | -1.2273 | 2023 | 0.29309 | 0
2022-11-27 | 0.41925 | -0.8693 | 2023 | 0.41925 | 0
2022-11-28 | 0.18305 | -1.698 | 2023 | 0.18305 | 0
2022-11-29 | 0.49074 | -0.71185 | 2023 | 0.49074 | 0
2022-11-30 | 0.24596 | -1.4026 | 2023 | 0.24596 | 0
2022-12-01 | 0.051528 | -2.9656 | 2023 | 0.051528 | 0
2022-12-02 | 0.32044 | -1.1381 | 2023 | 0.32044 | 0
2022-12-03 | 0.26173 | -1.3404 | 2023 | 0.26173 | 0
2022-12-04 | 0.24381 | -1.4113 | 2023 | 0.24381 | 0
2022-12-05 | 0.96612 | -0.034466 | 2023 | 0.96612 | 0
2022-12-06 | 0.10314 | -2.2716 | 2023 | 0.10314 | 0
2022-12-07 | 0.66321 | -0.41066 | 2023 | 0.66321 | 0
2022-12-08 | 0.11192 | -2.19 | 2023 | 0.11192 | 0
2022-12-09 | 0.64576 | -0.43733 | 2023 | 0.64576 | 0
2022-12-10 | 0.33987 | -1.0792 | 2023 | 0.33987 | 0
2022-12-11 | 0.58731 | -0.53219 | 2023 | 0.58731 | 0
2022-12-12 | 0.38872 | -0.9449 | 2023 | 0.38872 | 0
2022-12-13 | 0.14537 | -1.9284 | 2023 | 0.14537 | 0
2022-12-14 | 0.11629 | -2.1517 | 2023 | 0.11629 | 0
2022-12-15 | 0.03625 | -3.3173 | 2023 | 0.03625 | 0
2022-12-16 | 0.056611 | -2.8715 | 2023 | 0.056611 | 0
2022-12-17 | 0.33209 | -1.1024 | 2023 | 0.33209 | 0
2022-12-18 | 0.064197 | -2.7458 | 2023 | 0.064197 | 0
2022-12-19 | 0.28736 | -1.247 | 2023 | 0.28736 | 0
2022-12-20 | 1.1435 | 0.13409 | 2023 | 1.1435 | 0
2022-12-21 | 1.7961 | 0.58561 | 2023 | 1.7961 | 0
2022-12-22 | 0.043668 | -3.1311 | 2023 | 0.043668 | 0
2022-12-23 | 0.29956 | -1.2055 | 2023 | 0.29956 | 0
2022-12-24 | 0.25137 | -1.3808 | 2023 | 0.25137 | 0
2022-12-25 | 0.07098 | -2.6454 | 2023 | 0.07098 | 0
2022-12-26 | 1.0485 | 0.047341 | 2023 | 1.0485 | 0
2022-12-27 | 1.4915 | 0.39978 | 2023 | 1.4915 | 0
2022-12-28 | 2.7832 | 1.0236 | 2023 | 2.7832 | 0
2022-12-29 | 0.24484 | -1.4071 | 2023 | 0.24484 | 0
2022-12-30 | 0.18299 | -1.6983 | 2023 | 0.18299 | 0
2022-12-31 | 0.29813 | -1.2102 | 2023 | 0.29813 | 0
2023-01-01 | 0.064143 | -2.7466 | 2023 | 0.064143 | 0
2023-01-02 | 0.1473 | -1.9153 | 2023 | 0.1473 | 0
2023-01-03 | 0.038456 | -3.2583 | 2023 | 0.038456 | 0
2023-01-04 | 0.040911 | -3.1964 | 2023 | 0.040911 | 0
2023-01-05 | 0.038443 | -3.2586 | 2023 | 0.038443 | 0
2023-01-06 | 0.26555 | -1.326 | 2023 | 0.26555 | 0
2023-01-07 | 0.28912 | -1.2409 | 2023 | 0.28912 | 0
2023-01-08 | 0.93394 | -0.068344 | 2023 | 0.93394 | 0
2023-01-09 | 0.11872 | -2.131 | 2023 | 0.11872 | 0
2023-01-10 | 0.079053 | -2.5376 | 2023 | 0.079053 | 0
2023-01-11 | 0.18563 | -1.684 | 2023 | 0.18563 | 0
2023-01-12 | 0.088653 | -2.423 | 2023 | 0.088653 | 0
2023-01-13 | 0.83999 | -0.17437 | 2023 | 0.83999 | 0
2023-01-14 | 1.0708 | 0.06842 | 2023 | 1.0708 | 0
2023-01-15 | 0.34826 | -1.0548 | 2023 | 0.34826 | 0
2023-01-16 | 0.12748 | -2.0598 | 2023 | 0.12748 | 0
2023-01-17 | 2.2606 | 0.81565 | 2023 | 2.2606 | 0
2023-01-18 | 0.91305 | -0.090961 | 2023 | 0.91305 | 0
2023-01-19 | 0.29109 | -1.2341 | 2023 | 0.29109 | 0
2023-01-20 | 0.33675 | -1.0884 | 2023 | 0.33675 | 0
2023-01-21 | 0.016228 | -4.121 | 2023 | 0.016228 | 0
2023-01-22 | 0.38293 | -0.95989 | 2023 | 0.38293 | 0
2023-01-23 | 1.0316 | 0.031145 | 2023 | 1.0316 | 0
2023-01-24 | 0.6974 | -0.36039 | 2023 | 0.6974 | 0
2023-01-25 | 0.10596 | -2.2447 | 2023 | 0.10596 | 0
2023-01-26 | 0.38756 | -0.94789 | 2023 | 0.38756 | 0
2023-01-27 | 0.52511 | -0.64414 | 2023 | 0.52511 | 0
2023-01-28 | 1.1046 | 0.099488 | 2023 | 1.1046 | 0
2023-01-29 | 1.329 | 0.28445 | 2023 | 1.329 | 0
2023-01-30 | 0.60307 | -0.50572 | 2023 | 0.60307 | 0
2023-01-31 | 1.1606 | 0.14892 | 2023 | 1.1606 | 0
2023-02-01 | 0.205 | -1.5847 | 2023 | 0.205 | 0
2023-02-02 | 1.0947 | 0.090473 | 2023 | 1.0947 | 0
2023-02-03 | 0.43069 | -0.84237 | 2023 | 0.43069 | 0
2023-02-04 | 0.35953 | -1.023 | 2023 | 0.35953 | 0
2023-02-05 | 0.014357 | -4.2435 | 2023 | 0.014357 | 0
2023-02-06 | 0.31672 | -1.1497 | 2023 | 0.31672 | 0
2023-02-07 | 0.23348 | -1.4547 | 2023 | 0.23348 | 0
2023-02-08 | 0.093163 | -2.3734 | 2023 | 0.093163 | 0
2023-02-09 | 0.5002 | -0.69276 | 2023 | 0.5002 | 0
2023-02-10 | 0.11251 | -2.1848 | 2023 | 0.11251 | 0
2023-02-11 | 0.034903 | -3.3552 | 2023 | 0.034903 | 0
2023-02-12 | 0.055121 | -2.8982 | 2023 | 0.055121 | 0
2023-02-13 | 0.18729 | -1.6751 | 2023 | 0.18729 | 0
2023-02-14 | 0.1316 | -2.028 | 2023 | 0.1316 | 0
2023-02-15 | 0.37302 | -0.98613 | 2023 | 0.37302 | 0
2023-02-16 | 0.32489 | -1.1243 | 2023 | 0.32489 | 0
2023-02-17 | 0.47665 | -0.74098 | 2023 | 0.47665 | 0
2023-02-18 | 0.08311 | -2.4876 | 2023 | 0.08311 | 0
2023-02-19 | 0.10524 | -2.2515 | 2023 | 0.10524 | 0
2023-02-20 | 0.37658 | -0.97663 | 2023 | 0.37658 | 0
2023-02-21 | 1.3744 | 0.31803 | 2023 | 1.3744 | 0
2023-02-22 | 0.50711 | -0.67902 | 2023 | 0.50711 | 0
2023-02-23 | 0.83828 | -0.1764 | 2023 | 0.83828 | 0
2023-02-24 | 0.83521 | -0.18007 | 2023 | 0.83521 | 0
2023-02-25 | 1.3681 | 0.31339 | 2023 | 1.3681 | 0
2023-02-26 | 0.1271 | -2.0628 | 2023 | 0.1271 | 0
2023-02-27 | 0.22861 | -1.4757 | 2023 | 0.22861 | 0
2023-02-28 | 0.35223 | -1.0435 | 2023 | 0.35223 | 0
2023-03-01 | 0.45107 | -0.79613 | 2023 | 0.45107 | 0
2023-03-02 | 0.030826 | -3.4794 | 2023 | 0.030826 | 0
2023-03-03 | 0.19535 | -1.6329 | 2023 | 0.19535 | 0
2023-03-04 | 0.30103 | -1.2005 | 2023 | 0.30103 | 0
2023-03-05 | 0.56537 | -0.57028 | 2023 | 0.56537 | 0
2023-03-06 | 0.22468 | -1.4931 | 2023 | 0.22468 | 0
2023-03-07 | 0.60024 | -0.51042 | 2023 | 0.60024 | 0
2023-03-08 | 1.2181 | 0.19728 | 2023 | 1.2181 | 0
2023-03-09 | 0.13943 | -1.9702 | 2023 | 0.13943 | 0
2023-03-10 | 0.25723 | -1.3578 | 2023 | 0.25723 | 0
2023-03-11 | 0.13195 | -2.0253 | 2023 | 0.13195 | 0
2023-03-12 | 0.24605 | -1.4022 | 2023 | 0.24605 | 0
2023-03-13 | 0.18224 | -1.7024 | 2023 | 0.18224 | 0
2023-03-14 | 0.06844 | -2.6818 | 2023 | 0.06844 | 0
2023-03-15 | 0.025021 | -3.688 | 2023 | 0.025021 | 0
2023-03-16 | 0.62227 | -0.47438 | 2023 | 0.62227 | 0
2023-03-17 | 0.39229 | -0.93576 | 2023 | 0.39229 | 0
2023-03-18 | 0.089433 | -2.4143 | 2023 | 0.089433 | 0
2023-03-19 | 0.17772 | -1.7276 | 2023 | 0.17772 | 0
2023-03-20 | 26.7694 | 3.2873 | 2023 | 26.7694 | 0
2023-03-21 | 1.2487 | 0.22211 | 2023 | 1.2487 | 0
2023-03-22 | 0.17971 | -1.7164 | 2023 | 0.17971 | 0
2023-03-23 | 0.14079 | -1.9605 | 2023 | 0.14079 | 0
2023-03-24 | 0.17729 | -1.73 | 2023 | 0.17729 | 0
2023-03-25 | 0.1237 | -2.0899 | 2023 | 0.1237 | 0
2023-03-26 | 0.42641 | -0.85236 | 2023 | 0.42641 | 0
2023-03-27 | 0.65303 | -0.42613 | 2023 | 0.65303 | 0
2023-03-28 | 0.52229 | -0.64952 | 2023 | 0.52229 | 0
2023-03-29 | 0.63334 | -0.45674 | 2023 | 0.63334 | 0
2023-03-30 | 0.046353 | -3.0715 | 2023 | 0.046353 | 0
2023-03-31 | 0.48195 | -0.72991 | 2023 | 0.48195 | 0
2023-04-01 | 0.096937 | -2.3337 | 2023 | 0.096937 | 0
2023-04-02 | 0.21739 | -1.526 | 2023 | 0.21739 | 0
2023-04-03 | 0.32157 | -1.1345 | 2023 | 0.32157 | 0
2023-04-04 | 0.070623 | -2.6504 | 2023 | 0.070623 | 0
2023-04-05 | 0.5351 | -0.6253 | 2023 | 0.5351 | 0
2023-04-06 | 1.2483 | 0.22176 | 2023 | 1.2483 | 0
2023-04-07 | 0.55603 | -0.58693 | 2023 | 0.55603 | 0
2023-04-08 | 0.37273 | -0.98691 | 2023 | 0.37273 | 0
2023-04-09 | 1.0136 | 0.013505 | 2023 | 1.0136 | 0
2023-04-10 | 0.096706 | -2.3361 | 2023 | 0.096706 | 0
2023-04-11 | 0.34764 | -1.0566 | 2023 | 0.34764 | 0
2023-04-12 | 0.14748 | -1.9141 | 2023 | 0.14748 | 0
2023-04-13 | 0.36716 | -1.002 | 2023 | 0.36716 | 0
2023-04-14 | 0.41413 | -0.88157 | 2023 | 0.41413 | 0
2023-04-15 | 0.3573 | -1.0292 | 2023 | 0.3573 | 0
2023-04-16 | 0.71294 | -0.33836 | 2023 | 0.71294 | 0
2023-04-17 | 0.40999 | -0.89163 | 2023 | 0.40999 | 0
2023-04-18 | 0.098588 | -2.3168 | 2023 | 0.098588 | 0
2023-04-19 | 1.1048 | 0.09962 | 2023 | 1.1048 | 0
2023-04-20 | 0.61789 | -0.48145 | 2023 | 0.61789 | 0
2023-04-21 | 0.24059 | -1.4247 | 2023 | 0.24059 | 0
2023-04-22 | 0.50638 | -0.68047 | 2023 | 0.50638 | 0
2023-04-23 | 0.10335 | -2.2696 | 2023 | 0.10335 | 0
2023-04-24 | 0.12583 | -2.0728 | 2023 | 0.12583 | 0
2023-04-25 | 0.3165 | -1.1504 | 2023 | 0.3165 | 0
2023-04-26 | 0.1903 | -1.6591 | 2023 | 0.1903 | 0
2023-04-27 | 0.41262 | -0.88523 | 2023 | 0.41262 | 0
2023-04-28 | 0.30618 | -1.1836 | 2023 | 0.30618 | 0
2023-04-29 | 0.66232 | -0.41201 | 2023 | 0.66232 | 0
2023-04-30 | 0.039169 | -3.2399 | 2023 | 0.039169 | 0
2023-05-01 | 0.81774 | -0.20121 | 2023 | 0.81774 | 0
2023-05-02 | 0.37955 | -0.96876 | 2023 | 0.37955 | 0
2023-05-03 | 0.44645 | -0.80643 | 2023 | 0.44645 | 0
2023-05-04 | 0.14758 | -1.9134 | 2023 | 0.14758 | 0
2023-05-05 | 0.057383 | -2.858 | 2023 | 0.057383 | 0
2023-05-06 | 0.3184 | -1.1444 | 2023 | 0.3184 | 0
2023-05-07 | 0.66725 | -0.4046 | 2023 | 0.66725 | 0
2023-05-08 | 0.16115 | -1.8254 | 2023 | 0.16115 | 0
2023-05-09 | 0.042363 | -3.1615 | 2023 | 0.042363 | 0
2023-05-10 | 0.24857 | -1.392 | 2023 | 0.24857 | 0
2023-05-11 | 0.25035 | -1.3849 | 2023 | 0.25035 | 0
2023-05-12 | 0.30561 | -1.1854 | 2023 | 0.30561 | 0
2023-05-13 | 0.17441 | -1.7464 | 2023 | 0.17441 | 0
2023-05-14 | 0.079111 | -2.5369 | 2023 | 0.079111 | 0
2023-05-15 | 0.075466 | -2.5841 | 2023 | 0.075466 | 0
2023-05-16 | 0.059533 | -2.8212 | 2023 | 0.059533 | 0
2023-05-17 | 0.039941 | -3.2203 | 2023 | 0.039941 | 0
2023-05-18 | 0.37446 | -0.98226 | 2023 | 0.37446 | 0
2023-05-19 | 0.79059 | -0.23498 | 2023 | 0.79059 | 0
2023-05-20 | 0.13578 | -1.9967 | 2023 | 0.13578 | 0
2023-05-21 | 0.095705 | -2.3465 | 2023 | 0.095705 | 0
2023-05-22 | 0.12092 | -2.1127 | 2023 | 0.12092 | 0
2023-05-23 | 0.053154 | -2.9346 | 2023 | 0.053154 | 0
2023-05-24 | 0.063952 | -2.7496 | 2023 | 0.063952 | 0
2023-05-25 | 0.55131 | -0.59545 | 2023 | 0.55131 | 0
2023-05-26 | 0.16257 | -1.8167 | 2023 | 0.16257 | 0
2023-05-27 | 0.07794 | -2.5518 | 2023 | 0.07794 | 0
2023-05-28 | 0.10284 | -2.2746 | 2023 | 0.10284 | 0
2023-05-29 | 0.60679 | -0.49958 | 2023 | 0.60679 | 0
2023-05-30 | 0.14406 | -1.9375 | 2023 | 0.14406 | 0
2023-05-31 | 0.04633 | -3.072 | 2023 | 0.04633 | 0
2023-06-01 | 0.89628 | -0.1095 | 2023 | 0.89628 | 0
2023-06-02 | 0.25873 | -1.352 | 2023 | 0.25873 | 0
2023-06-03 | 0.064974 | -2.7338 | 2023 | 0.064974 | 0
2023-06-04 | 0.51778 | -0.65821 | 2023 | 0.51778 | 0
2023-06-05 | 0.11447 | -2.1675 | 2023 | 0.11447 | 0
2023-06-06 | 0.37494 | -0.98099 | 2023 | 0.37494 | 0
2023-06-07 | 9.1224 | 2.2107 | 2023 | 9.1224 | 0
2023-06-08 | 1.8762 | 0.62926 | 2023 | 1.8762 | 0
2023-06-09 | 0.49946 | -0.69422 | 2023 | 0.49946 | 0
2023-06-10 | 0.37255 | -0.98738 | 2023 | 0.37255 | 0
2023-06-11 | 0.12568 | -2.074 | 2023 | 0.12568 | 0
2023-06-12 | 0.69071 | -0.37004 | 2023 | 0.69071 | 0
2023-06-13 | 0.51569 | -0.66225 | 2023 | 0.51569 | 0
2023-06-14 | 0.47939 | -0.73525 | 2023 | 0.47939 | 0
2023-06-15 | 0.083876 | -2.4784 | 2023 | 0.083876 | 0
2023-06-16 | 0.22582 | -1.488 | 2023 | 0.22582 | 0
2023-06-17 | 0.49515 | -0.70289 | 2023 | 0.49515 | 0
2023-06-18 | 0.20393 | -1.59 | 2023 | 0.20393 | 0
2023-06-19 | 0.38069 | -0.96577 | 2023 | 0.38069 | 0
2023-06-20 | 0.24033 | -1.4257 | 2023 | 0.24033 | 0
2023-06-21 | 0.46196 | -0.77227 | 2023 | 0.46196 | 0
2023-06-22 | 1.2781 | 0.24537 | 2023 | 1.2781 | 0
2023-06-23 | 2.1165 | 0.74978 | 2023 | 2.1165 | 0
2023-06-24 | 1.0562 | 0.054654 | 2023 | 1.0562 | 0
2023-06-25 | 0.58393 | -0.53798 | 2023 | 0.58393 | 0
2023-06-26 | 0.20759 | -1.5722 | 2023 | 0.20759 | 0
2023-06-27 | 0.29058 | -1.2359 | 2023 | 0.29058 | 0
2023-06-28 | 0.82719 | -0.18972 | 2023 | 0.82719 | 0
2023-06-29 | 0.14935 | -1.9015 | 2023 | 0.14935 | 0
2023-06-30 | 0.4742 | -0.74614 | 2023 | 0.4742 | 0

## MED calc post imprv
| USAIDI | LN(USAIDI) | Reg year | USAIDI no Imprv |  | % Improvement | 1st FY | Last FY | Ave (α) | Std Dev (β) | α+2.5*β | Tmed | No. MEDs |  | No Improvement |  | No. MEDs
2013-07-01 | 0.19242 | -1.6481 | 2014 | 0.19242 |  | 50% | 2014 | 2018 | -1.6354 | 1.404 | 1.8747 | 6.5189 | 4 | 2019 | 18-19 | 6.6312 | 4 | 0.11235 | 1.694%
2013-07-02 | 0.26305 | -1.3354 | 2014 | 0.26305 |  |  | 2015 | 2019 | -1.6921 | 1.3893 | 1.7812 | 5.937 | 3 | 2020 | 19-20 | 6.0848 | 3 | 0.14782 | 2.429%
2013-07-03 | 0.86483 | -0.14522 | 2014 | 0.86483 |  |  | 2016 | 2020 | -1.6912 | 1.3886 | 1.7804 | 5.932 | 2 | 2021 | 20-21 | 6.103 | 3 | 0.171 | 2.802%
2013-07-04 | 1.5003 | 0.40565 | 2014 | 1.5003 |  |  | 2017 | 2021 | -1.6749 | 1.3474 | 1.6937 | 5.4396 | 4 | 2022 | 21-22 | 5.6122 | 5 | 0.17265 | 3.076%
2013-07-05 | 0.12256 | -2.0992 | 2014 | 0.12256 |  |  | 2018 | 2022 | -1.685 | 1.278 | 1.5099 | 4.5265 | 6 | 2023 | 22-23 | 4.6543 | 6 | 0.12786 | 2.747%
2013-07-06 | 0.474 | -0.74656 | 2014 | 0.474 |  |  | 2019 | 2023 | -1.6148 | 1.2399 | 1.4848 | 4.4142 | 6 | 2024 | 23-24 | 4.9098 | 5 | 0.49559 | 10.09%
2013-07-07 | 0.13567 | -1.9976 | 2014 | 0.13567 |  |  | 2020 | 2024 | -1.5683 | 1.2728 | 1.6138 | 5.0218
2013-07-08 | 0.10902 | -2.2162 | 2014 | 0.10902
2013-07-09 | 0.25424 | -1.3695 | 2014 | 0.25424
2013-07-10 | 0.048401 | -3.0282 | 2014 | 0.048401
2013-07-11 | 0.36072 | -1.0196 | 2014 | 0.36072
2013-07-12 | 0.21004 | -1.5605 | 2014 | 0.21004
2013-07-13 | 0.46723 | -0.76093 | 2014 | 0.46723
2013-07-14 | 0.9679 | -0.032629 | 2014 | 0.9679
2013-07-15 | 0.12998 | -2.0403 | 2014 | 0.12998
2013-07-16 | 0.14134 | -1.9566 | 2014 | 0.14134
2013-07-17 | 1.1697 | 0.15673 | 2014 | 1.1697
2013-07-18 | 9.116 | 2.21 | 2014 | 9.116
2013-07-19 | 1.7698 | 0.57086 | 2014 | 1.7698
2013-07-20 | 0.87873 | -0.12928 | 2014 | 0.87873
2013-07-21 | 0.44067 | -0.81947 | 2014 | 0.44067
2013-07-22 | 0.4318 | -0.83979 | 2014 | 0.4318
2013-07-23 | 1.3738 | 0.31757 | 2014 | 1.3738
2013-07-24 | 0.11164 | -2.1925 | 2014 | 0.11164
2013-07-25 | 0.1509 | -1.8912 | 2014 | 0.1509
2013-07-26 | 0.42557 | -0.85432 | 2014 | 0.42557
2013-07-27 | 1.1073 | 0.10191 | 2014 | 1.1073
2013-07-28 | 0.11457 | -2.1666 | 2014 | 0.11457
2013-07-29 | 0.045875 | -3.0818 | 2014 | 0.045875
2013-07-30 | 0.0071416 | -4.9418 | 2014 | 0.0071416
2013-07-31 | 0.32353 | -1.1285 | 2014 | 0.32353
2013-08-01 | 0.081256 | -2.5102 | 2014 | 0.081256
2013-08-02 | 1.1657 | 0.1533 | 2014 | 1.1657
2013-08-03 | 1.5052 | 0.40892 | 2014 | 1.5052
2013-08-04 | 0.072052 | -2.6304 | 2014 | 0.072052
2013-08-05 | 0.13995 | -1.9665 | 2014 | 0.13995
2013-08-06 | 0.10163 | -2.2864 | 2014 | 0.10163
2013-08-07 | 0.50619 | -0.68085 | 2014 | 0.50619
2013-08-08 | 0.031972 | -3.4429 | 2014 | 0.031972
2013-08-09 | 0.11809 | -2.1363 | 2014 | 0.11809
2013-08-10 | 0.09424 | -2.3619 | 2014 | 0.09424
2013-08-11 | 0.012716 | -4.3649 | 2014 | 0.012716
2013-08-12 | 0.068125 | -2.6864 | 2014 | 0.068125
2013-08-13 | 0.26392 | -1.3321 | 2014 | 0.26392
2013-08-14 | 0.60834 | -0.49703 | 2014 | 0.60834
2013-08-15 | 0.64419 | -0.43977 | 2014 | 0.64419
2013-08-16 | 2.0016 | 0.69396 | 2014 | 2.0016
2013-08-17 | 0.68432 | -0.37933 | 2014 | 0.68432
2013-08-18 | 1.151 | 0.14059 | 2014 | 1.151
2013-08-19 | 0.90437 | -0.10051 | 2014 | 0.90437
2013-08-20 | 0.19992 | -1.6098 | 2014 | 0.19992
2013-08-21 | 0.2186 | -1.5205 | 2014 | 0.2186
2013-08-22 | 0.77101 | -0.26005 | 2014 | 0.77101
2013-08-23 | 0.71272 | -0.33866 | 2014 | 0.71272
2013-08-24 | 0.57459 | -0.5541 | 2014 | 0.57459
2013-08-25 | 0.095643 | -2.3471 | 2014 | 0.095643
2013-08-26 | 0.12673 | -2.0657 | 2014 | 0.12673
2013-08-27 | 1.2765 | 0.24413 | 2014 | 1.2765
2013-08-28 | 0.56979 | -0.56248 | 2014 | 0.56979
2013-08-29 | 0.77801 | -0.25101 | 2014 | 0.77801
2013-08-30 | 1.6273 | 0.48694 | 2014 | 1.6273
2013-08-31 | 1.5125 | 0.41378 | 2014 | 1.5125
2013-09-01 | 3.9027 | 1.3617 | 2014 | 3.9027
2013-09-02 | 0.02187 | -3.8226 | 2014 | 0.02187
2013-09-03 | 0.11627 | -2.1518 | 2014 | 0.11627
2013-09-04 | 0.24053 | -1.4249 | 2014 | 0.24053
2013-09-05 | 0.32018 | -1.1389 | 2014 | 0.32018
2013-09-06 | 0.078927 | -2.5392 | 2014 | 0.078927
2013-09-07 | 0.29282 | -1.2282 | 2014 | 0.29282
2013-09-08 | 0.19135 | -1.6536 | 2014 | 0.19135
2013-09-09 | 0.54772 | -0.60199 | 2014 | 0.54772
2013-09-10 | 0.17522 | -1.7417 | 2014 | 0.17522
2013-09-11 | 0.047381 | -3.0495 | 2014 | 0.047381
2013-09-12 | 0.9912 | -0.0088342 | 2014 | 0.9912
2013-09-13 | 0.33841 | -1.0835 | 2014 | 0.33841
2013-09-14 | 0.33829 | -1.0839 | 2014 | 0.33829
2013-09-15 | 3.9901 | 1.3838 | 2014 | 3.9901
2013-09-16 | 0.76373 | -0.26954 | 2014 | 0.76373
2013-09-17 | 0.048538 | -3.0254 | 2014 | 0.048538
2013-09-18 | 0.788 | -0.23826 | 2014 | 0.788
2013-09-19 | 0.62157 | -0.4755 | 2014 | 0.62157
2013-09-20 | 0.3706 | -0.99264 | 2014 | 0.3706
2013-09-21 | 0.10734 | -2.2317 | 2014 | 0.10734
2013-09-22 | 0.053741 | -2.9236 | 2014 | 0.053741
2013-09-23 | 0.29554 | -1.219 | 2014 | 0.29554
2013-09-24 | 0.31471 | -1.1561 | 2014 | 0.31471
2013-09-25 | 0.31136 | -1.1668 | 2014 | 0.31136
2013-09-26 | 2.1925 | 0.78504 | 2014 | 2.1925
2013-09-27 | 0.37934 | -0.96932 | 2014 | 0.37934
2013-09-28 | 0.034439 | -3.3686 | 2014 | 0.034439
2013-09-29 | 0.031944 | -3.4438 | 2014 | 0.031944
2013-09-30 | 7.6195 | 2.0307 | 2014 | 7.6195
2013-10-01 | 1.0436 | 0.042698 | 2014 | 1.0436
2013-10-02 | 1.6812 | 0.51954 | 2014 | 1.6812
2013-10-03 | 0.1075 | -2.2303 | 2014 | 0.1075
2013-10-04 | 0.32735 | -1.1167 | 2014 | 0.32735
2013-10-05 | 0.10886 | -2.2176 | 2014 | 0.10886
2013-10-06 | 0.042577 | -3.1564 | 2014 | 0.042577
2013-10-07 | 0.38478 | -0.95508 | 2014 | 0.38478
2013-10-08 | 0.069229 | -2.6703 | 2014 | 0.069229
2013-10-09 | 0.35511 | -1.0353 | 2014 | 0.35511
2013-10-10 | 0.29342 | -1.2261 | 2014 | 0.29342
2013-10-11 | 0.18916 | -1.6652 | 2014 | 0.18916
2013-10-12 | 0.17891 | -1.7209 | 2014 | 0.17891
2013-10-13 | 1.447 | 0.36949 | 2014 | 1.447
2013-10-14 | 0.53284 | -0.62954 | 2014 | 0.53284
2013-10-15 | 0.10918 | -2.2148 | 2014 | 0.10918
2013-10-16 | 1.8939 | 0.63864 | 2014 | 1.8939
2013-10-17 | 0.43399 | -0.83473 | 2014 | 0.43399
2013-10-18 | 0.42515 | -0.85532 | 2014 | 0.42515
2013-10-19 | 0.20576 | -1.5811 | 2014 | 0.20576
2013-10-20 | 0.052707 | -2.943 | 2014 | 0.052707
2013-10-21 | 0.78598 | -0.24083 | 2014 | 0.78598
2013-10-22 | 3.694 | 1.3067 | 2014 | 3.694
2013-10-23 | 0.30353 | -1.1923 | 2014 | 0.30353
2013-10-24 | 0.10068 | -2.2958 | 2014 | 0.10068
2013-10-25 | 0.66363 | -0.41003 | 2014 | 0.66363
2013-10-26 | 0.75202 | -0.28499 | 2014 | 0.75202
2013-10-27 | 0.20443 | -1.5875 | 2014 | 0.20443
2013-10-28 | 0.078485 | -2.5449 | 2014 | 0.078485
2013-10-29 | 0.11008 | -2.2065 | 2014 | 0.11008
2013-10-30 | 0.021939 | -3.8195 | 2014 | 0.021939
2013-10-31 | 0.099105 | -2.3116 | 2014 | 0.099105
2013-11-01 | 0.048242 | -3.0315 | 2014 | 0.048242
2013-11-02 | 0.22538 | -1.49 | 2014 | 0.22538
2013-11-03 | 0.64918 | -0.43205 | 2014 | 0.64918
2013-11-04 | 0.018196 | -4.0065 | 2014 | 0.018196
2013-11-05 | 0.030933 | -3.4759 | 2014 | 0.030933
2013-11-06 | 1.6741 | 0.51527 | 2014 | 1.6741
2013-11-07 | 0.87059 | -0.13859 | 2014 | 0.87059
2013-11-08 | 0.25717 | -1.358 | 2014 | 0.25717
2013-11-09 | 0.044065 | -3.1221 | 2014 | 0.044065
2013-11-10 | 0.0029464 | -5.8272 | 2014 | 0.0029464
2013-11-11 | 0.072578 | -2.6231 | 2014 | 0.072578
2013-11-12 | 0.049901 | -2.9977 | 2014 | 0.049901
2013-11-13 | 0.52079 | -0.65241 | 2014 | 0.52079
2013-11-14 | 0.071265 | -2.6414 | 2014 | 0.071265
2013-11-15 | 0.4098 | -0.8921 | 2014 | 0.4098
2013-11-16 | 0.059191 | -2.827 | 2014 | 0.059191
2013-11-17 | 0.59638 | -0.51688 | 2014 | 0.59638
2013-11-18 | 0.33185 | -1.1031 | 2014 | 0.33185
2013-11-19 | 1.3646 | 0.31085 | 2014 | 1.3646
2013-11-20 | 0.78313 | -0.24445 | 2014 | 0.78313
2013-11-21 | 0.5446 | -0.6077 | 2014 | 0.5446
2013-11-22 | 0.063562 | -2.7557 | 2014 | 0.063562
2013-11-23 | 0.091933 | -2.3867 | 2014 | 0.091933
2013-11-24 | 0.024565 | -3.7064 | 2014 | 0.024565
2013-11-25 | 0.2124 | -1.5493 | 2014 | 0.2124
2013-11-26 | 0.39059 | -0.9401 | 2014 | 0.39059
2013-11-27 | 0.51034 | -0.67268 | 2014 | 0.51034
2013-11-28 | 0.41887 | -0.8702 | 2014 | 0.41887
2013-11-29 | 0.016777 | -4.0878 | 2014 | 0.016777
2013-11-30 | 0.21617 | -1.5317 | 2014 | 0.21617
2013-12-01 | 1.6402 | 0.49479 | 2014 | 1.6402
2013-12-02 | 0.30103 | -1.2006 | 2014 | 0.30103
2013-12-03 | 4.0732 | 1.4044 | 2014 | 4.0732
2013-12-04 | 0.47831 | -0.7375 | 2014 | 0.47831
2013-12-05 | 1.0367 | 0.036079 | 2014 | 1.0367
2013-12-06 | 0.066549 | -2.7098 | 2014 | 0.066549
2013-12-07 | 0.16198 | -1.8203 | 2014 | 0.16198
2013-12-08 | 0.36488 | -1.0082 | 2014 | 0.36488
2013-12-09 | 0.24594 | -1.4027 | 2014 | 0.24594
2013-12-10 | 0.076163 | -2.5749 | 2014 | 0.076163
2013-12-11 | 0.58157 | -0.54202 | 2014 | 0.58157
2013-12-12 | 0.60715 | -0.49899 | 2014 | 0.60715
2013-12-13 | 0.32884 | -1.1122 | 2014 | 0.32884
2013-12-14 | 0.24019 | -1.4263 | 2014 | 0.24019
2013-12-15 | 0.11559 | -2.1577 | 2014 | 0.11559
2013-12-16 | 0.24591 | -1.4028 | 2014 | 0.24591
2013-12-17 | 0.23053 | -1.4674 | 2014 | 0.23053
2013-12-18 | 0.34015 | -1.0784 | 2014 | 0.34015
2013-12-19 | 0.49483 | -0.70354 | 2014 | 0.49483
2013-12-20 | 7.1661 | 1.9694 | 2014 | 7.1661
2013-12-21 | 13.3797 | 2.5937 | 2014 | 13.3797
2013-12-22 | 0.2527 | -1.3755 | 2014 | 0.2527
2013-12-23 | 0.76709 | -0.26515 | 2014 | 0.76709
2013-12-24 | 0.10934 | -2.2133 | 2014 | 0.10934
2013-12-25 | 0.017803 | -4.0284 | 2014 | 0.017803
2013-12-26 | 0.062718 | -2.7691 | 2014 | 0.062718
2013-12-27 | 0.047146 | -3.0545 | 2014 | 0.047146
2013-12-28 | 0.097272 | -2.3302 | 2014 | 0.097272
2013-12-29 | 0.0063585 | -5.058 | 2014 | 0.0063585
2013-12-30 | 0.026236 | -3.6406 | 2014 | 0.026236
2013-12-31 | 0.42485 | -0.85602 | 2014 | 0.42485
2014-01-01 | 0.96596 | -0.034631 | 2014 | 0.96596
2014-01-02 | 0.69576 | -0.36274 | 2014 | 0.69576
2014-01-03 | 0.069534 | -2.6659 | 2014 | 0.069534
2014-01-04 | 0.066934 | -2.7041 | 2014 | 0.066934
2014-01-05 | 0.55271 | -0.59291 | 2014 | 0.55271
2014-01-06 | 0.072163 | -2.6288 | 2014 | 0.072163
2014-01-07 | 0.11236 | -2.186 | 2014 | 0.11236
2014-01-08 | 0.052794 | -2.9414 | 2014 | 0.052794
2014-01-09 | 0.38336 | -0.95878 | 2014 | 0.38336
2014-01-10 | 0.062953 | -2.7654 | 2014 | 0.062953
2014-01-11 | 0.33168 | -1.1036 | 2014 | 0.33168
2014-01-12 | 0.051687 | -2.9625 | 2014 | 0.051687
2014-01-13 | 1.0751 | 0.072458 | 2014 | 1.0751
2014-01-14 | 5.9645 | 1.7858 | 2014 | 5.9645
2014-01-15 | 1.0383 | 0.037603 | 2014 | 1.0383
2014-01-16 | 0.91516 | -0.088655 | 2014 | 0.91516
2014-01-17 | 6.7459 | 1.9089 | 2014 | 6.7459
2014-01-18 | 1.5763 | 0.45509 | 2014 | 1.5763
2014-01-19 | 0.93234 | -0.070056 | 2014 | 0.93234
2014-01-20 | 0.16433 | -1.8059 | 2014 | 0.16433
2014-01-21 | 0.28564 | -1.253 | 2014 | 0.28564
2014-01-22 | 0.023423 | -3.754 | 2014 | 0.023423
2014-01-23 | 0.49243 | -0.70841 | 2014 | 0.49243
2014-01-24 | 0.38753 | -0.94797 | 2014 | 0.38753
2014-01-25 | 0.034959 | -3.3536 | 2014 | 0.034959
2014-01-26 | 0.13137 | -2.0297 | 2014 | 0.13137
2014-01-27 | 0.41615 | -0.87671 | 2014 | 0.41615
2014-01-28 | 0.29499 | -1.2208 | 2014 | 0.29499
2014-01-29 | 0.50072 | -0.6917 | 2014 | 0.50072
2014-01-30 | 0.097259 | -2.3304 | 2014 | 0.097259
2014-01-31 | 0.085821 | -2.4555 | 2014 | 0.085821
2014-02-01 | 0.72237 | -0.32522 | 2014 | 0.72237
2014-02-02 | 1.5619 | 0.44589 | 2014 | 1.5619
2014-02-03 | 3.193 | 1.161 | 2014 | 3.193
2014-02-04 | 62.2869 | 4.1318 | 2014 | 62.2869
2014-02-05 | 1.8559 | 0.61834 | 2014 | 1.8559
2014-02-06 | 0.69758 | -0.36014 | 2014 | 0.69758
2014-02-07 | 0.78217 | -0.24568 | 2014 | 0.78217
2014-02-08 | 1.2151 | 0.19487 | 2014 | 1.2151
2014-02-09 | 0.35913 | -1.0241 | 2014 | 0.35913
2014-02-10 | 0.52444 | -0.64542 | 2014 | 0.52444
2014-02-11 | 1.2999 | 0.26229 | 2014 | 1.2999
2014-02-12 | 0.63912 | -0.44767 | 2014 | 0.63912
2014-02-13 | 2.0072 | 0.69674 | 2014 | 2.0072
2014-02-14 | 2.9916 | 1.0958 | 2014 | 2.9916
2014-02-15 | 1.0342 | 0.033654 | 2014 | 1.0342
2014-02-16 | 0.46049 | -0.77547 | 2014 | 0.46049
2014-02-17 | 0.12203 | -2.1035 | 2014 | 0.12203
2014-02-18 | 0.035788 | -3.3301 | 2014 | 0.035788
2014-02-19 | 0.65632 | -0.42111 | 2014 | 0.65632
2014-02-20 | 0.22151 | -1.5073 | 2014 | 0.22151
2014-02-21 | 0.41625 | -0.87648 | 2014 | 0.41625
2014-02-22 | 0.222 | -1.5051 | 2014 | 0.222
2014-02-23 | 0.15137 | -1.888 | 2014 | 0.15137
2014-02-24 | 0.13278 | -2.0191 | 2014 | 0.13278
2014-02-25 | 0.6716 | -0.39809 | 2014 | 0.6716
2014-02-26 | 0.15195 | -1.8842 | 2014 | 0.15195
2014-02-27 | 0.028103 | -3.5719 | 2014 | 0.028103
2014-02-28 | 0.06282 | -2.7675 | 2014 | 0.06282
2014-03-01 | 0.13621 | -1.9936 | 2014 | 0.13621
2014-03-02 | 0.084084 | -2.4759 | 2014 | 0.084084
2014-03-03 | 0.18023 | -1.7135 | 2014 | 0.18023
2014-03-04 | 0.1695 | -1.7749 | 2014 | 0.1695
2014-03-05 | 0.065523 | -2.7253 | 2014 | 0.065523
2014-03-06 | 0.51234 | -0.66877 | 2014 | 0.51234
2014-03-07 | 0.056053 | -2.8815 | 2014 | 0.056053
2014-03-08 | 0.71473 | -0.33585 | 2014 | 0.71473
2014-03-09 | 0.15748 | -1.8485 | 2014 | 0.15748
2014-03-10 | 0.11927 | -2.1264 | 2014 | 0.11927
2014-03-11 | 0.65265 | -0.42672 | 2014 | 0.65265
2014-03-12 | 0.009422 | -4.6647 | 2014 | 0.009422
2014-03-13 | 0.29303 | -1.2275 | 2014 | 0.29303
2014-03-14 | 0.7122 | -0.3394 | 2014 | 0.7122
2014-03-15 | 0.93874 | -0.06322 | 2014 | 0.93874
2014-03-16 | 0.86907 | -0.14033 | 2014 | 0.86907
2014-03-17 | 2.3412 | 0.85067 | 2014 | 2.3412
2014-03-18 | 0.085401 | -2.4604 | 2014 | 0.085401
2014-03-19 | 0.33267 | -1.1006 | 2014 | 0.33267
2014-03-20 | 0.46101 | -0.77434 | 2014 | 0.46101
2014-03-21 | 0.30552 | -1.1857 | 2014 | 0.30552
2014-03-22 | 0.027598 | -3.59 | 2014 | 0.027598
2014-03-23 | 0.56483 | -0.57122 | 2014 | 0.56483
2014-03-24 | 0.6414 | -0.4441 | 2014 | 0.6414
2014-03-25 | 0.055308 | -2.8948 | 2014 | 0.055308
2014-03-26 | 0.67934 | -0.38663 | 2014 | 0.67934
2014-03-27 | 0.44749 | -0.80411 | 2014 | 0.44749
2014-03-28 | 0.33558 | -1.0919 | 2014 | 0.33558
2014-03-29 | 0.043303 | -3.1395 | 2014 | 0.043303
2014-03-30 | 0.090979 | -2.3971 | 2014 | 0.090979
2014-03-31 | 0.16287 | -1.8148 | 2014 | 0.16287
2014-04-01 | 0.17447 | -1.746 | 2014 | 0.17447
2014-04-02 | 0.14272 | -1.9469 | 2014 | 0.14272
2014-04-03 | 0.039463 | -3.2324 | 2014 | 0.039463
2014-04-04 | 0.15104 | -1.8902 | 2014 | 0.15104
2014-04-05 | 0.018146 | -4.0093 | 2014 | 0.018146
2014-04-06 | 0.050922 | -2.9775 | 2014 | 0.050922
2014-04-07 | 0.44939 | -0.79987 | 2014 | 0.44939
2014-04-08 | 0.12548 | -2.0756 | 2014 | 0.12548
2014-04-09 | 1.6401 | 0.49477 | 2014 | 1.6401
2014-04-10 | 0.32109 | -1.136 | 2014 | 0.32109
2014-04-11 | 0.22653 | -1.4849 | 2014 | 0.22653
2014-04-12 | 0.79827 | -0.22531 | 2014 | 0.79827
2014-04-13 | 0.026067 | -3.6471 | 2014 | 0.026067
2014-04-14 | 0.028692 | -3.5511 | 2014 | 0.028692
2014-04-15 | 0.78289 | -0.24476 | 2014 | 0.78289
2014-04-16 | 0.049895 | -2.9978 | 2014 | 0.049895
2014-04-17 | 0.084681 | -2.4689 | 2014 | 0.084681
2014-04-18 | 0.033568 | -3.3942 | 2014 | 0.033568
2014-04-19 | 0.22238 | -1.5034 | 2014 | 0.22238
2014-04-20 | 0.025563 | -3.6666 | 2014 | 0.025563
2014-04-21 | 0.23678 | -1.4406 | 2014 | 0.23678
2014-04-22 | 0.10748 | -2.2304 | 2014 | 0.10748
2014-04-23 | 0.30525 | -1.1866 | 2014 | 0.30525
2014-04-24 | 0.11112 | -2.1972 | 2014 | 0.11112
2014-04-25 | 0.014684 | -4.221 | 2014 | 0.014684
2014-04-26 | 0.068151 | -2.686 | 2014 | 0.068151
2014-04-27 | 0.085804 | -2.4557 | 2014 | 0.085804
2014-04-28 | 0.019156 | -3.9551 | 2014 | 0.019156
2014-04-29 | 1.5156 | 0.41583 | 2014 | 1.5156
2014-04-30 | 0.98256 | -0.017599 | 2014 | 0.98256
2014-05-01 | 0.26161 | -1.3409 | 2014 | 0.26161
2014-05-02 | 0.30489 | -1.1878 | 2014 | 0.30489
2014-05-03 | 0.17333 | -1.7526 | 2014 | 0.17333
2014-05-04 | 0.12076 | -2.114 | 2014 | 0.12076
2014-05-05 | 0.16535 | -1.7997 | 2014 | 0.16535
2014-05-06 | 0.10562 | -2.2479 | 2014 | 0.10562
2014-05-07 | 0.39623 | -0.92576 | 2014 | 0.39623
2014-05-08 | 0.45667 | -0.78378 | 2014 | 0.45667
2014-05-09 | 1.202 | 0.184 | 2014 | 1.202
2014-05-10 | 0.19135 | -1.6536 | 2014 | 0.19135
2014-05-11 | 0.046114 | -3.0766 | 2014 | 0.046114
2014-05-12 | 0.3299 | -1.109 | 2014 | 0.3299
2014-05-13 | 0.13654 | -1.9911 | 2014 | 0.13654
2014-05-14 | 0.83632 | -0.17874 | 2014 | 0.83632
2014-05-15 | 0.2798 | -1.2737 | 2014 | 0.2798
2014-05-16 | 0.24878 | -1.3912 | 2014 | 0.24878
2014-05-17 | 0.35898 | -1.0245 | 2014 | 0.35898
2014-05-18 | 0.19923 | -1.6133 | 2014 | 0.19923
2014-05-19 | 0.93901 | -0.062927 | 2014 | 0.93901
2014-05-20 | 0.080683 | -2.5172 | 2014 | 0.080683
2014-05-21 | 0.10389 | -2.2644 | 2014 | 0.10389
2014-05-22 | 0.50043 | -0.69229 | 2014 | 0.50043
2014-05-23 | 0.1039 | -2.2644 | 2014 | 0.1039
2014-05-24 | 0.27066 | -1.3069 | 2014 | 0.27066
2014-05-25 | 0.031349 | -3.4626 | 2014 | 0.031349
2014-05-26 | 0.48812 | -0.71719 | 2014 | 0.48812
2014-05-27 | 0.54712 | -0.6031 | 2014 | 0.54712
2014-05-28 | 0.21822 | -1.5222 | 2014 | 0.21822
2014-05-29 | 0.3224 | -1.132 | 2014 | 0.3224
2014-05-30 | 0.094021 | -2.3642 | 2014 | 0.094021
2014-05-31 | 0.49571 | -0.70176 | 2014 | 0.49571
2014-06-01 | 0.23696 | -1.4399 | 2014 | 0.23696
2014-06-02 | 0.09901 | -2.3125 | 2014 | 0.09901
2014-06-03 | 0.073879 | -2.6053 | 2014 | 0.073879
2014-06-04 | 0.012081 | -4.4161 | 2014 | 0.012081
2014-06-05 | 0.23956 | -1.429 | 2014 | 0.23956
2014-06-06 | 0.047233 | -3.0527 | 2014 | 0.047233
2014-06-07 | 0.25649 | -1.3607 | 2014 | 0.25649
2014-06-08 | 0.041678 | -3.1778 | 2014 | 0.041678
2014-06-09 | 0.018076 | -4.0132 | 2014 | 0.018076
2014-06-10 | 0.5003 | -0.69254 | 2014 | 0.5003
2014-06-11 | 0.23498 | -1.4483 | 2014 | 0.23498
2014-06-12 | 0.087538 | -2.4357 | 2014 | 0.087538
2014-06-13 | 0.2327 | -1.458 | 2014 | 0.2327
2014-06-14 | 0.074727 | -2.5939 | 2014 | 0.074727
2014-06-15 | 0.089029 | -2.4188 | 2014 | 0.089029
2014-06-16 | 0.53912 | -0.61782 | 2014 | 0.53912
2014-06-17 | 0.060151 | -2.8109 | 2014 | 0.060151
2014-06-18 | 0.039088 | -3.2419 | 2014 | 0.039088
2014-06-19 | 0.057409 | -2.8575 | 2014 | 0.057409
2014-06-20 | 0.27462 | -1.2924 | 2014 | 0.27462
2014-06-21 | 0.10212 | -2.2816 | 2014 | 0.10212
2014-06-22 | 1.5201 | 0.41878 | 2014 | 1.5947
2014-06-23 | 7.1256 | 1.9637 | 2014 | 7.127
2014-06-24 | 0.69749 | -0.36027 | 2014 | 0.72097
2014-06-25 | 0.40274 | -0.90947 | 2014 | 0.40274
2014-06-26 | 0.13029 | -2.038 | 2014 | 0.13029
2014-06-27 | 0.8063 | -0.2153 | 2014 | 0.8063
2014-06-28 | 3.3102 | 1.197 | 2014 | 3.3857
2014-06-29 | 0.10124 | -2.2903 | 2014 | 0.10124
2014-06-30 | 0.13445 | -2.0066 | 2014 | 0.13445
2014-07-01 | 0.12581 | -2.073 | 2015 | 0.12581
2014-07-02 | 0.1087 | -2.2192 | 2015 | 0.1087
2014-07-03 | 0.10812 | -2.2245 | 2015 | 0.10812
2014-07-04 | 0.68162 | -0.38329 | 2015 | 0.68162
2014-07-05 | 0.14586 | -1.9251 | 2015 | 0.14586
2014-07-06 | 0.17355 | -1.7513 | 2015 | 0.17355
2014-07-07 | 0.0412 | -3.1893 | 2015 | 0.0412
2014-07-08 | 1.9847 | 0.68546 | 2015 | 1.9847
2014-07-09 | 0.94263 | -0.05908 | 2015 | 0.94263
2014-07-10 | 0.51587 | -0.6619 | 2015 | 0.51587
2014-07-11 | 0.53884 | -0.61833 | 2015 | 0.53884
2014-07-12 | 0.24412 | -1.4101 | 2015 | 0.24412
2014-07-13 | 0.056551 | -2.8726 | 2015 | 0.056551
2014-07-14 | 0.029214 | -3.5331 | 2015 | 0.029214
2014-07-15 | 0.7888 | -0.23724 | 2015 | 0.7888
2014-07-16 | 1.5595 | 0.44438 | 2015 | 1.5595
2014-07-17 | 0.43008 | -0.84379 | 2015 | 0.43008
2014-07-18 | 0.55129 | -0.5955 | 2015 | 0.55129
2014-07-19 | 0.29033 | -1.2367 | 2015 | 0.29033
2014-07-20 | 0.098273 | -2.32 | 2015 | 0.098273
2014-07-21 | 0.1669 | -1.7904 | 2015 | 0.1669
2014-07-22 | 0.16007 | -1.8322 | 2015 | 0.16007
2014-07-23 | 0.69498 | -0.36387 | 2015 | 0.69498
2014-07-24 | 0.35599 | -1.0329 | 2015 | 0.35599
2014-07-25 | 0.11207 | -2.1886 | 2015 | 0.11207
2014-07-26 | 0.11181 | -2.191 | 2015 | 0.11181
2014-07-27 | 0.025134 | -3.6835 | 2015 | 0.025134
2014-07-28 | 0.32487 | -1.1243 | 2015 | 0.32487
2014-07-29 | 0.38382 | -0.95759 | 2015 | 0.38382
2014-07-30 | 0.0385 | -3.2571 | 2015 | 0.0385
2014-07-31 | 0.7935 | -0.2313 | 2015 | 0.7935
2014-08-01 | 1.6509 | 0.50134 | 2015 | 1.6509
2014-08-02 | 0.10554 | -2.2487 | 2015 | 0.10554
2014-08-03 | 0.28641 | -1.2503 | 2015 | 0.28641
2014-08-04 | 0.36196 | -1.0162 | 2015 | 0.36196
2014-08-05 | 0.52073 | -0.65252 | 2015 | 0.52073
2014-08-06 | 0.030517 | -3.4895 | 2015 | 0.030517
2014-08-07 | 0.078739 | -2.5416 | 2015 | 0.078739
2014-08-08 | 0.074743 | -2.5937 | 2015 | 0.074743
2014-08-09 | 0.10629 | -2.2416 | 2015 | 0.10629
2014-08-10 | 0.037413 | -3.2857 | 2015 | 0.037413
2014-08-11 | 0.031723 | -3.4507 | 2015 | 0.031723
2014-08-12 | 0.073005 | -2.6172 | 2015 | 0.073005
2014-08-13 | 0.27484 | -1.2916 | 2015 | 0.27484
2014-08-14 | 0.20628 | -1.5785 | 2015 | 0.20628
2014-08-15 | 0.02821 | -3.5681 | 2015 | 0.02821
2014-08-16 | 0.065671 | -2.7231 | 2015 | 0.065671
2014-08-17 | 0.23312 | -1.4562 | 2015 | 0.23312
2014-08-18 | 1.7051 | 0.53364 | 2015 | 1.7051
2014-08-19 | 0.031912 | -3.4448 | 2015 | 0.031912
2014-08-20 | 0.18713 | -1.676 | 2015 | 0.18713
2014-08-21 | 0.0045792 | -5.3862 | 2015 | 0.0045792
2014-08-22 | 0.44185 | -0.8168 | 2015 | 0.44185
2014-08-23 | 0.030453 | -3.4916 | 2015 | 0.030453
2014-08-24 | 0.039968 | -3.2197 | 2015 | 0.039968
2014-08-25 | 0.048651 | -3.0231 | 2015 | 0.048651
2014-08-26 | 0.50049 | -0.69217 | 2015 | 0.50049
2014-08-27 | 0.036374 | -3.3139 | 2015 | 0.036374
2014-08-28 | 0.036227 | -3.3179 | 2015 | 0.036227
2014-08-29 | 0.037768 | -3.2763 | 2015 | 0.037768
2014-08-30 | 0.064452 | -2.7418 | 2015 | 0.064452
2014-08-31 | 0.45572 | -0.78588 | 2015 | 0.45572
2014-09-01 | 0.74376 | -0.29603 | 2015 | 0.74376
2014-09-02 | 0.36705 | -1.0023 | 2015 | 0.36705
2014-09-03 | 0.47469 | -0.7451 | 2015 | 0.47469
2014-09-04 | 0.39636 | -0.92544 | 2015 | 0.39636
2014-09-05 | 0.14071 | -1.9611 | 2015 | 0.14071
2014-09-06 | 0.035798 | -3.3299 | 2015 | 0.035798
2014-09-07 | 0.14641 | -1.9214 | 2015 | 0.14641
2014-09-08 | 0.60054 | -0.50993 | 2015 | 0.60054
2014-09-09 | 0.25568 | -1.3638 | 2015 | 0.25568
2014-09-10 | 0.62085 | -0.47666 | 2015 | 0.66454
2014-09-11 | 0.28029 | -1.2719 | 2015 | 0.28029
2014-09-12 | 0.042703 | -3.1535 | 2015 | 0.042703
2014-09-13 | 0.13178 | -2.0266 | 2015 | 0.13178
2014-09-14 | 0.23023 | -1.4687 | 2015 | 0.23023
2014-09-15 | 0.1902 | -1.6597 | 2015 | 0.1902
2014-09-16 | 0.30014 | -1.2035 | 2015 | 0.30014
2014-09-17 | 0.087995 | -2.4305 | 2015 | 0.087995
2014-09-18 | 0.034653 | -3.3624 | 2015 | 0.034653
2014-09-19 | 0.050269 | -2.9904 | 2015 | 0.050269
2014-09-20 | 0.40531 | -0.9031 | 2015 | 0.40531
2014-09-21 | 0.11777 | -2.139 | 2015 | 0.11777
2014-09-22 | 0.042786 | -3.1515 | 2015 | 0.042786
2014-09-23 | 0.60098 | -0.50919 | 2015 | 0.60098
2014-09-24 | 0.025063 | -3.6864 | 2015 | 0.025063
2014-09-25 | 0.062185 | -2.7776 | 2015 | 0.062185
2014-09-26 | 0.13263 | -2.0202 | 2015 | 0.13263
2014-09-27 | 0.065728 | -2.7222 | 2015 | 0.065728
2014-09-28 | 3.8645 | 1.3518 | 2015 | 3.8645
2014-09-29 | 0.11813 | -2.136 | 2015 | 0.11813
2014-09-30 | 0.97911 | -0.021108 | 2015 | 0.97911
2014-10-01 | 0.29697 | -1.2141 | 2015 | 0.29697
2014-10-02 | 0.2478 | -1.3951 | 2015 | 0.2478
2014-10-03 | 0.22259 | -1.5024 | 2015 | 0.22259
2014-10-04 | 0.235 | -1.4482 | 2015 | 0.235
2014-10-05 | 0.24908 | -1.39 | 2015 | 0.24908
2014-10-06 | 4.8805 | 1.5852 | 2015 | 4.8805
2014-10-07 | 0.1053 | -2.251 | 2015 | 0.1053
2014-10-08 | 0.75119 | -0.28609 | 2015 | 0.75119
2014-10-09 | 0.0934 | -2.3709 | 2015 | 0.0934
2014-10-10 | 0.21363 | -1.5435 | 2015 | 0.21363
2014-10-11 | 0.022215 | -3.807 | 2015 | 0.022215
2014-10-12 | 0.11305 | -2.1799 | 2015 | 0.11305
2014-10-13 | 0.24167 | -1.4202 | 2015 | 0.24167
2014-10-14 | 0.02881 | -3.547 | 2015 | 0.02881
2014-10-15 | 0.0091693 | -4.6919 | 2015 | 0.0091693
2014-10-16 | 0.27413 | -1.2942 | 2015 | 0.27413
2014-10-17 | 0.096099 | -2.3424 | 2015 | 0.096099
2014-10-18 | 0.039536 | -3.2305 | 2015 | 0.039536
2014-10-19 | 0.023262 | -3.761 | 2015 | 0.023262
2014-10-20 | 0.065087 | -2.732 | 2015 | 0.065087
2014-10-21 | 0.087119 | -2.4405 | 2015 | 0.087119
2014-10-22 | 0.14657 | -1.9202 | 2015 | 0.14657
2014-10-23 | 0.10714 | -2.2336 | 2015 | 0.10714
2014-10-24 | 0.24847 | -1.3925 | 2015 | 0.24847
2014-10-25 | 0.10124 | -2.2902 | 2015 | 0.10124
2014-10-26 | 6.8063 | 1.9179 | 2015 | 6.8063
2014-10-27 | 1.7311 | 0.54878 | 2015 | 1.7311
2014-10-28 | 0.27846 | -1.2785 | 2015 | 0.27846
2014-10-29 | 0.02441 | -3.7127 | 2015 | 0.02441
2014-10-30 | 0.026954 | -3.6136 | 2015 | 0.026954
2014-10-31 | 0.36627 | -1.0044 | 2015 | 0.36627
2014-11-01 | 0.093906 | -2.3655 | 2015 | 0.093906
2014-11-02 | 0.014685 | -4.2209 | 2015 | 0.014685
2014-11-03 | 0.47803 | -0.73808 | 2015 | 0.47803
2014-11-04 | 0.48385 | -0.72598 | 2015 | 0.48385
2014-11-05 | 0.22916 | -1.4733 | 2015 | 0.22916
2014-11-06 | 0.055619 | -2.8892 | 2015 | 0.055619
2014-11-07 | 0.41506 | -0.87932 | 2015 | 0.41506
2014-11-08 | 0.13637 | -1.9924 | 2015 | 0.13637
2014-11-09 | 0.019807 | -3.9217 | 2015 | 0.019807
2014-11-10 | 0.54973 | -0.59832 | 2015 | 0.54973
2014-11-11 | 0.57881 | -0.54677 | 2015 | 0.57881
2014-11-12 | 0.64016 | -0.44603 | 2015 | 0.64016
2014-11-13 | 0.11861 | -2.1319 | 2015 | 0.11861
2014-11-14 | 0.20149 | -1.602 | 2015 | 0.20149
2014-11-15 | 0.51642 | -0.66084 | 2015 | 0.51642
2014-11-16 | 0.073381 | -2.6121 | 2015 | 0.073381
2014-11-17 | 0.049181 | -3.0122 | 2015 | 0.049181
2014-11-18 | 0.21987 | -1.5147 | 2015 | 0.21987
2014-11-19 | 0.29188 | -1.2314 | 2015 | 0.29188
2014-11-20 | 0.43481 | -0.83284 | 2015 | 0.43481
2014-11-21 | 0.10186 | -2.2842 | 2015 | 0.10186
2014-11-22 | 10.7825 | 2.3779 | 2015 | 10.7825
2014-11-23 | 0.54921 | -0.59928 | 2015 | 0.54921
2014-11-24 | 1.1553 | 0.14433 | 2015 | 1.1553
2014-11-25 | 0.21884 | -1.5194 | 2015 | 0.21884
2014-11-26 | 0.29568 | -1.2185 | 2015 | 0.29568
2014-11-27 | 0.066546 | -2.7099 | 2015 | 0.066546
2014-11-28 | 0.1299 | -2.041 | 2015 | 0.1299
2014-11-29 | 0.16872 | -1.7795 | 2015 | 0.16872
2014-11-30 | 0.4278 | -0.8491 | 2015 | 0.4278
2014-12-01 | 0.24846 | -1.3925 | 2015 | 0.24846
2014-12-02 | 1.0182 | 0.018007 | 2015 | 1.0182
2014-12-03 | 1.1737 | 0.16014 | 2015 | 1.1737
2014-12-04 | 0.016444 | -4.1078 | 2015 | 0.016444
2014-12-05 | 0.29152 | -1.2327 | 2015 | 0.29152
2014-12-06 | 0.13364 | -2.0126 | 2015 | 0.13364
2014-12-07 | 0.18109 | -1.7088 | 2015 | 0.18109
2014-12-08 | 0.093422 | -2.3706 | 2015 | 0.093422
2014-12-09 | 0.030818 | -3.4797 | 2015 | 0.030818
2014-12-10 | 2.9952 | 1.097 | 2015 | 2.9952
2014-12-11 | 0.87494 | -0.1336 | 2015 | 0.87494
2014-12-12 | 0.061637 | -2.7865 | 2015 | 0.061637
2014-12-13 | 0.029568 | -3.5211 | 2015 | 0.029568
2014-12-14 | 0.26978 | -1.3101 | 2015 | 0.26978
2014-12-15 | 0.81858 | -0.20018 | 2015 | 0.81858
2014-12-16 | 0.46712 | -0.76116 | 2015 | 0.46712
2014-12-17 | 0.022566 | -3.7913 | 2015 | 0.022566
2014-12-18 | 0.21391 | -1.5422 | 2015 | 0.21391
2014-12-19 | 0.098836 | -2.3143 | 2015 | 0.098836
2014-12-20 | 0.027371 | -3.5983 | 2015 | 0.027371
2014-12-21 | 0.19835 | -1.6177 | 2015 | 0.19835
2014-12-22 | 0.57332 | -0.55631 | 2015 | 0.57332
2014-12-23 | 0.17642 | -1.7349 | 2015 | 0.17642
2014-12-24 | 0.07037 | -2.654 | 2015 | 0.07037
2014-12-25 | 0.0063049 | -5.0664 | 2015 | 0.0063049
2014-12-26 | 0.067333 | -2.6981 | 2015 | 0.067333
2014-12-27 | 0.0049278 | -5.3129 | 2015 | 0.0049278
2014-12-28 | 0.037931 | -3.272 | 2015 | 0.037931
2014-12-29 | 0.90658 | -0.09808 | 2015 | 0.90658
2014-12-30 | 0.076512 | -2.5703 | 2015 | 0.076512
2014-12-31 | 0.036331 | -3.3151 | 2015 | 0.036331
2015-01-01 | 0.20324 | -1.5934 | 2015 | 0.20324
2015-01-02 | 1.0877 | 0.084077 | 2015 | 1.0877
2015-01-03 | 2.189 | 0.78346 | 2015 | 2.189
2015-01-04 | 0.75275 | -0.28402 | 2015 | 0.75275
2015-01-05 | 0.18434 | -1.691 | 2015 | 0.18434
2015-01-06 | 0.27118 | -1.305 | 2015 | 0.27118
2015-01-07 | 10.6331 | 2.364 | 2015 | 10.6331
2015-01-08 | 2.3022 | 0.83387 | 2015 | 2.3022
2015-01-09 | 1.1172 | 0.11078 | 2015 | 1.1172
2015-01-10 | 0.65428 | -0.42422 | 2015 | 0.65428
2015-01-11 | 0.09086 | -2.3984 | 2015 | 0.09086
2015-01-12 | 0.79862 | -0.22488 | 2015 | 0.79862
2015-01-13 | 0.43226 | -0.83873 | 2015 | 0.43226
2015-01-14 | 0.48266 | -0.72843 | 2015 | 0.48266
2015-01-15 | 0.12382 | -2.0889 | 2015 | 0.12382
2015-01-16 | 0.088283 | -2.4272 | 2015 | 0.088283
2015-01-17 | 0.044933 | -3.1026 | 2015 | 0.044933
2015-01-18 | 0.16786 | -1.7847 | 2015 | 0.16786
2015-01-19 | 0.64491 | -0.43865 | 2015 | 0.64491
2015-01-20 | 0.32287 | -1.1305 | 2015 | 0.32287
2015-01-21 | 0.50563 | -0.68195 | 2015 | 0.50563
2015-01-22 | 0.174 | -1.7487 | 2015 | 0.174
2015-01-23 | 0.20396 | -1.5898 | 2015 | 0.20396
2015-01-24 | 0.091128 | -2.3955 | 2015 | 0.091128
2015-01-25 | 0.14415 | -1.9369 | 2015 | 0.14415
2015-01-26 | 0.2562 | -1.3618 | 2015 | 0.2562
2015-01-27 | 0.19182 | -1.6512 | 2015 | 0.19182
2015-01-28 | 0.034489 | -3.3671 | 2015 | 0.034489
2015-01-29 | 0.1968 | -1.6256 | 2015 | 0.1968
2015-01-30 | 0.26502 | -1.3279 | 2015 | 0.26502
2015-01-31 | 0.20705 | -1.5748 | 2015 | 0.20705
2015-02-01 | 0.26372 | -1.3329 | 2015 | 0.26372
2015-02-02 | 0.38564 | -0.95285 | 2015 | 0.38564
2015-02-03 | 0.054169 | -2.9156 | 2015 | 0.054169
2015-02-04 | 0.013565 | -4.3002 | 2015 | 0.013565
2015-02-05 | 0.45989 | -0.77678 | 2015 | 0.45989
2015-02-06 | 0.39902 | -0.91874 | 2015 | 0.39902
2015-02-07 | 0.62486 | -0.47023 | 2015 | 0.62486
2015-02-08 | 0.14236 | -1.9494 | 2015 | 0.14236
2015-02-09 | 0.016836 | -4.0842 | 2015 | 0.016836
2015-02-10 | 0.065467 | -2.7262 | 2015 | 0.065467
2015-02-11 | 0.016442 | -4.1079 | 2015 | 0.016442
2015-02-12 | 0.37 | -0.99425 | 2015 | 0.37
2015-02-13 | 0.010286 | -4.577 | 2015 | 0.010286
2015-02-14 | 0.17598 | -1.7374 | 2015 | 0.17598
2015-02-15 | 1.1229 | 0.11593 | 2015 | 1.1229
2015-02-16 | 0.092431 | -2.3813 | 2015 | 0.092431
2015-02-17 | 0.072067 | -2.6302 | 2015 | 0.072067
2015-02-18 | 0.049741 | -3.0009 | 2015 | 0.049741
2015-02-19 | 0.21111 | -1.5554 | 2015 | 0.21111
2015-02-20 | 0.39276 | -0.93456 | 2015 | 0.39276
2015-02-21 | 0.47742 | -0.73936 | 2015 | 0.47742
2015-02-22 | 0.28616 | -1.2512 | 2015 | 0.28616
2015-02-23 | 1.974 | 0.68008 | 2015 | 1.974
2015-02-24 | 0.014668 | -4.2221 | 2015 | 0.014668
2015-02-25 | 0.042812 | -3.1509 | 2015 | 0.042812
2015-02-26 | 0.034788 | -3.3585 | 2015 | 0.034788
2015-02-27 | 0.10831 | -2.2228 | 2015 | 0.10831
2015-02-28 | 0.27223 | -1.3011 | 2015 | 0.27223
2015-03-01 | 0.48666 | -0.7202 | 2015 | 0.48666
2015-03-02 | 0.046036 | -3.0783 | 2015 | 0.046036
2015-03-03 | 0.20245 | -1.5973 | 2015 | 0.20245
2015-03-04 | 0.84655 | -0.16658 | 2015 | 0.84655
2015-03-05 | 0.29011 | -1.2375 | 2015 | 0.29011
2015-03-06 | 0.2656 | -1.3258 | 2015 | 0.2656
2015-03-07 | 0.034928 | -3.3545 | 2015 | 0.034928
2015-03-08 | 0.13279 | -2.019 | 2015 | 0.13279
2015-03-09 | 0.62157 | -0.47551 | 2015 | 0.62157
2015-03-10 | 0.095096 | -2.3529 | 2015 | 0.095096
2015-03-11 | 0.040838 | -3.1981 | 2015 | 0.040838
2015-03-12 | 0.50947 | -0.67439 | 2015 | 0.50947
2015-03-13 | 0.28319 | -1.2616 | 2015 | 0.28319
2015-03-14 | 0.066002 | -2.7181 | 2015 | 0.066002
2015-03-15 | 0.20427 | -1.5883 | 2015 | 0.20427
2015-03-16 | 0.059 | -2.8302 | 2015 | 0.059
2015-03-17 | 0.82685 | -0.19014 | 2015 | 0.82685
2015-03-18 | 0.053179 | -2.9341 | 2015 | 0.053179
2015-03-19 | 0.034637 | -3.3628 | 2015 | 0.034637
2015-03-20 | 0.021244 | -3.8517 | 2015 | 0.021244
2015-03-21 | 0.29644 | -1.2159 | 2015 | 0.29644
2015-03-22 | 0.027324 | -3.6 | 2015 | 0.027324
2015-03-23 | 0.33758 | -1.0859 | 2015 | 0.33758
2015-03-24 | 0.039447 | -3.2328 | 2015 | 0.039447
2015-03-25 | 0.52627 | -0.64194 | 2015 | 0.52627
2015-03-26 | 0.017842 | -4.0262 | 2015 | 0.017842
2015-03-27 | 0.15465 | -1.8666 | 2015 | 0.15465
2015-03-28 | 0.18256 | -1.7006 | 2015 | 0.18256
2015-03-29 | 0.055626 | -2.8891 | 2015 | 0.055626
2015-03-30 | 0.076837 | -2.5661 | 2015 | 0.076837
2015-03-31 | 0.018921 | -3.9675 | 2015 | 0.018921
2015-04-01 | 0.14224 | -1.9503 | 2015 | 0.14224
2015-04-02 | 0.079737 | -2.529 | 2015 | 0.079737
2015-04-03 | 0.24177 | -1.4198 | 2015 | 0.24177
2015-04-04 | 0.064277 | -2.7445 | 2015 | 0.064277
2015-04-05 | 0.0048372 | -5.3314 | 2015 | 0.0048372
2015-04-06 | 1.3275 | 0.28328 | 2015 | 1.3275
2015-04-07 | 0.54722 | -0.6029 | 2015 | 0.54722
2015-04-08 | 0.030781 | -3.4808 | 2015 | 0.030781
2015-04-09 | 0.37235 | -0.98793 | 2015 | 0.37235
2015-04-10 | 0.10045 | -2.2981 | 2015 | 0.10045
2015-04-11 | 0.26393 | -1.3321 | 2015 | 0.26393
2015-04-12 | 0.092453 | -2.3811 | 2015 | 0.092453
2015-04-13 | 0.15599 | -1.858 | 2015 | 0.15599
2015-04-14 | 0.026938 | -3.6142 | 2015 | 0.026938
2015-04-15 | 0.028125 | -3.5711 | 2015 | 0.028125
2015-04-16 | 1.0608 | 0.059009 | 2015 | 1.0608
2015-04-17 | 0.23785 | -1.4361 | 2015 | 0.23785
2015-04-18 | 0.15424 | -1.8693 | 2015 | 0.15424
2015-04-19 | 0.20496 | -1.5849 | 2015 | 0.20496
2015-04-20 | 0.030974 | -3.4746 | 2015 | 0.030974
2015-04-21 | 0.05623 | -2.8783 | 2015 | 0.05623
2015-04-22 | 0.056976 | -2.8651 | 2015 | 0.056976
2015-04-23 | 0.12957 | -2.0436 | 2015 | 0.12957
2015-04-24 | 0.37463 | -0.98182 | 2015 | 0.37463
2015-04-25 | 0.45197 | -0.79415 | 2015 | 0.45197
2015-04-26 | 0.022173 | -3.8089 | 2015 | 0.022173
2015-04-27 | 0.49286 | -0.70753 | 2015 | 0.49286
2015-04-28 | 0.305 | -1.1874 | 2015 | 0.305
2015-04-29 | 0.087928 | -2.4312 | 2015 | 0.087928
2015-04-30 | 0.14625 | -1.9225 | 2015 | 0.14625
2015-05-01 | 0.11416 | -2.1702 | 2015 | 0.11416
2015-05-02 | 0.35987 | -1.022 | 2015 | 0.35987
2015-05-03 | 0.14103 | -1.9588 | 2015 | 0.14103
2015-05-04 | 0.21155 | -1.5533 | 2015 | 0.21155
2015-05-05 | 4.3186 | 1.4629 | 2015 | 4.3186
2015-05-06 | 0.060098 | -2.8118 | 2015 | 0.060098
2015-05-07 | 0.05618 | -2.8792 | 2015 | 0.05618
2015-05-08 | 0.15178 | -1.8853 | 2015 | 0.15178
2015-05-09 | 0.3666 | -1.0035 | 2015 | 0.3666
2015-05-10 | 0.84771 | -0.16522 | 2015 | 0.84771
2015-05-11 | 0.32178 | -1.1339 | 2015 | 0.32178
2015-05-12 | 0.57422 | -0.55474 | 2015 | 0.57422
2015-05-13 | 1.1987 | 0.18128 | 2015 | 1.1987
2015-05-14 | 0.28304 | -1.2622 | 2015 | 0.28304
2015-05-15 | 0.060469 | -2.8056 | 2015 | 0.060469
2015-05-16 | 0.1029 | -2.274 | 2015 | 0.1029
2015-05-17 | 0.6554 | -0.4225 | 2015 | 0.6554
2015-05-18 | 0.79755 | -0.22621 | 2015 | 0.79755
2015-05-19 | 2.8886 | 1.0608 | 2015 | 2.8886
2015-05-20 | 0.27157 | -1.3036 | 2015 | 0.27157
2015-05-21 | 0.11781 | -2.1387 | 2015 | 0.11781
2015-05-22 | 0.17788 | -1.7266 | 2015 | 0.17788
2015-05-23 | 0.31885 | -1.143 | 2015 | 0.31885
2015-05-24 | 1.5161 | 0.41615 | 2015 | 1.5161
2015-05-25 | 0.1606 | -1.8288 | 2015 | 0.1606
2015-05-26 | 1.0436 | 0.042694 | 2015 | 1.0436
2015-05-27 | 0.084149 | -2.4752 | 2015 | 0.084149
2015-05-28 | 0.11586 | -2.1554 | 2015 | 0.11586
2015-05-29 | 0.16993 | -1.7723 | 2015 | 0.16993
2015-05-30 | 0.012232 | -4.4037 | 2015 | 0.012232
2015-05-31 | 0.18375 | -1.6942 | 2015 | 0.18375
2015-06-01 | 0.11382 | -2.1732 | 2015 | 0.11382
2015-06-02 | 0.082665 | -2.493 | 2015 | 0.082665
2015-06-03 | 0.095773 | -2.3458 | 2015 | 0.095773
2015-06-04 | 0.2145 | -1.5395 | 2015 | 0.2145
2015-06-05 | 0.30504 | -1.1873 | 2015 | 0.30504
2015-06-06 | 0.06807 | -2.6872 | 2015 | 0.06807
2015-06-07 | 0.051407 | -2.968 | 2015 | 0.051407
2015-06-08 | 0.18082 | -1.7103 | 2015 | 0.18082
2015-06-09 | 0.46888 | -0.75742 | 2015 | 0.46888
2015-06-10 | 0.084648 | -2.4693 | 2015 | 0.084648
2015-06-11 | 0.010631 | -4.544 | 2015 | 0.010631
2015-06-12 | 0.092099 | -2.3849 | 2015 | 0.092099
2015-06-13 | 0.39961 | -0.91726 | 2015 | 0.39961
2015-06-14 | 0.062253 | -2.7766 | 2015 | 0.062253
2015-06-15 | 0.27967 | -1.2741 | 2015 | 0.27967
2015-06-16 | 0.39408 | -0.93121 | 2015 | 0.39408
2015-06-17 | 0.41033 | -0.8908 | 2015 | 0.41033
2015-06-18 | 0.11275 | -2.1826 | 2015 | 0.11275
2015-06-19 | 0.22056 | -1.5116 | 2015 | 0.22056
2015-06-20 | 0.0046428 | -5.3724 | 2015 | 0.0046428
2015-06-21 | 0.024252 | -3.7192 | 2015 | 0.024252
2015-06-22 | 0.7018 | -0.35411 | 2015 | 0.7018
2015-06-23 | 0.38247 | -0.96111 | 2015 | 0.38247
2015-06-24 | 0.11996 | -2.1206 | 2015 | 0.11996
2015-06-25 | 0.034423 | -3.369 | 2015 | 0.034423
2015-06-26 | 0.41972 | -0.86816 | 2015 | 0.41972
2015-06-27 | 0.035573 | -3.3362 | 2015 | 0.035573
2015-06-28 | 0.5384 | -0.61916 | 2015 | 0.5384
2015-06-29 | 0.086386 | -2.4489 | 2015 | 0.086386
2015-06-30 | 0.24473 | -1.4076 | 2015 | 0.24473
2015-07-01 | 0.043572 | -3.1333 | 2016 | 0.043572
2015-07-02 | 0.053705 | -2.9243 | 2016 | 0.056588
2015-07-03 | 0.019665 | -3.9289 | 2016 | 0.019665
2015-07-04 | 0.036807 | -3.3021 | 2016 | 0.036807
2015-07-05 | 0.41209 | -0.8865 | 2016 | 0.41209
2015-07-06 | 0.48236 | -0.72906 | 2016 | 0.48236
2015-07-07 | 0.087994 | -2.4305 | 2016 | 0.087994
2015-07-08 | 0.04842 | -3.0278 | 2016 | 0.04842
2015-07-09 | 0.29011 | -1.2375 | 2016 | 0.29011
2015-07-10 | 0.12372 | -2.0897 | 2016 | 0.12372
2015-07-11 | 1.7283 | 0.54715 | 2016 | 1.7283
2015-07-12 | 0.80634 | -0.21525 | 2016 | 0.80634
2015-07-13 | 0.12343 | -2.0921 | 2016 | 0.12343
2015-07-14 | 0.35879 | -1.025 | 2016 | 0.35879
2015-07-15 | 0.15832 | -1.8431 | 2016 | 0.15832
2015-07-16 | 0.20624 | -1.5787 | 2016 | 0.20624
2015-07-17 | 0.12952 | -2.0439 | 2016 | 0.12952
2015-07-18 | 0.37104 | -0.99145 | 2016 | 0.37104
2015-07-19 | 0.043591 | -3.1329 | 2016 | 0.043591
2015-07-20 | 0.79346 | -0.23135 | 2016 | 0.79346
2015-07-21 | 0.096925 | -2.3338 | 2016 | 0.096925
2015-07-22 | 0.099632 | -2.3063 | 2016 | 0.099632
2015-07-23 | 0.054733 | -2.9053 | 2016 | 0.054733
2015-07-24 | 0.37683 | -0.97596 | 2016 | 0.44712
2015-07-25 | 1.2521 | 0.22482 | 2016 | 1.338
2015-07-26 | 0.2196 | -1.516 | 2016 | 0.2196
2015-07-27 | 0.11305 | -2.18 | 2016 | 0.11305
2015-07-28 | 0.089174 | -2.4172 | 2016 | 0.089174
2015-07-29 | 0.14064 | -1.9615 | 2016 | 0.14064
2015-07-30 | 0.27872 | -1.2775 | 2016 | 0.27872
2015-07-31 | 0.089179 | -2.4171 | 2016 | 0.089179
2015-08-01 | 0.22633 | -1.4857 | 2016 | 0.22633
2015-08-02 | 0.29712 | -1.2136 | 2016 | 0.29712
2015-08-03 | 0.13606 | -1.9946 | 2016 | 0.13606
2015-08-04 | 0.39763 | -0.92222 | 2016 | 0.39763
2015-08-05 | 0.11337 | -2.1771 | 2016 | 0.13218
2015-08-06 | 0.021896 | -3.8215 | 2016 | 0.021896
2015-08-07 | 0.21613 | -1.5319 | 2016 | 0.21613
2015-08-08 | 0.010827 | -4.5257 | 2016 | 0.010827
2015-08-09 | 0.21774 | -1.5244 | 2016 | 0.21774
2015-08-10 | 0.066066 | -2.7171 | 2016 | 0.072976
2015-08-11 | 2.7104 | 0.99709 | 2016 | 3.0432
2015-08-12 | 0.64189 | -0.44334 | 2016 | 0.64189
2015-08-13 | 0.13629 | -1.993 | 2016 | 0.14103
2015-08-14 | 0.071644 | -2.636 | 2016 | 0.071644
2015-08-15 | 0.7222 | -0.32545 | 2016 | 0.76534
2015-08-16 | 0.026758 | -3.6209 | 2016 | 0.028406
2015-08-17 | 0.39124 | -0.93842 | 2016 | 0.39124
2015-08-18 | 0.02843 | -3.5603 | 2016 | 0.02843
2015-08-19 | 0.058244 | -2.8431 | 2016 | 0.058244
2015-08-20 | 0.58042 | -0.54401 | 2016 | 0.58042
2015-08-21 | 0.4655 | -0.76465 | 2016 | 0.4655
2015-08-22 | 0.28909 | -1.241 | 2016 | 0.28909
2015-08-23 | 0.33983 | -1.0793 | 2016 | 0.33983
2015-08-24 | 0.21084 | -1.5566 | 2016 | 0.21084
2015-08-25 | 0.18119 | -1.7082 | 2016 | 0.18119
2015-08-26 | 0.39372 | -0.93211 | 2016 | 0.39372
2015-08-27 | 0.24941 | -1.3887 | 2016 | 0.24941
2015-08-28 | 0.045274 | -3.095 | 2016 | 0.045274
2015-08-29 | 0.12555 | -2.075 | 2016 | 0.12555
2015-08-30 | 0.099898 | -2.3036 | 2016 | 0.099898
2015-08-31 | 0.42777 | -0.84917 | 2016 | 0.42777
2015-09-01 | 0.045783 | -3.0839 | 2016 | 0.045783
2015-09-02 | 0.30434 | -1.1896 | 2016 | 0.30434
2015-09-03 | 0.052061 | -2.9553 | 2016 | 0.052061
2015-09-04 | 0.16038 | -1.8302 | 2016 | 0.16038
2015-09-05 | 0.072574 | -2.6231 | 2016 | 0.072574
2015-09-06 | 0.64656 | -0.4361 | 2016 | 0.66384
2015-09-07 | 0.066151 | -2.7158 | 2016 | 0.066151
2015-09-08 | 0.31614 | -1.1516 | 2016 | 0.31614
2015-09-09 | 0.017618 | -4.0388 | 2016 | 0.017618
2015-09-10 | 0.36128 | -1.0181 | 2016 | 0.36128
2015-09-11 | 0.047186 | -3.0537 | 2016 | 0.047186
2015-09-12 | 0.33941 | -1.0805 | 2016 | 0.33941
2015-09-13 | 0.46315 | -0.76971 | 2016 | 0.46315
2015-09-14 | 0.23625 | -1.4429 | 2016 | 0.23625
2015-09-15 | 0.040897 | -3.1967 | 2016 | 0.040897
2015-09-16 | 0.12917 | -2.0466 | 2016 | 0.12917
2015-09-17 | 0.10559 | -2.2482 | 2016 | 0.10559
2015-09-18 | 0.044824 | -3.105 | 2016 | 0.044824
2015-09-19 | 0.013277 | -4.3217 | 2016 | 0.013277
2015-09-20 | 0.042458 | -3.1592 | 2016 | 0.042458
2015-09-21 | 0.017571 | -4.0415 | 2016 | 0.017571
2015-09-22 | 0.05301 | -2.9373 | 2016 | 0.05301
2015-09-23 | 0.29934 | -1.2062 | 2016 | 0.29934
2015-09-24 | 0.021267 | -3.8506 | 2016 | 0.021267
2015-09-25 | 0.042916 | -3.1485 | 2016 | 0.042916
2015-09-26 | 0.19299 | -1.6451 | 2016 | 0.19299
2015-09-27 | 0.15628 | -1.8561 | 2016 | 0.15628
2015-09-28 | 0.33825 | -1.084 | 2016 | 0.33825
2015-09-29 | 0.39269 | -0.93474 | 2016 | 0.43085
2015-09-30 | 0.15948 | -1.8358 | 2016 | 0.15948
2015-10-01 | 0.068927 | -2.6747 | 2016 | 0.068927
2015-10-02 | 0.14959 | -1.8999 | 2016 | 0.14959
2015-10-03 | 0.16001 | -1.8325 | 2016 | 0.16001
2015-10-04 | 0.046429 | -3.0698 | 2016 | 0.046429
2015-10-05 | 0.53989 | -0.61638 | 2016 | 0.53989
2015-10-06 | 0.10083 | -2.2943 | 2016 | 0.10083
2015-10-07 | 0.1695 | -1.7749 | 2016 | 0.1695
2015-10-08 | 0.058043 | -2.8466 | 2016 | 0.058043
2015-10-09 | 0.30859 | -1.1757 | 2016 | 0.32184
2015-10-10 | 0.86282 | -0.14755 | 2016 | 0.86329
2015-10-11 | 0.04406 | -3.1222 | 2016 | 0.04406
2015-10-12 | 0.38816 | -0.94633 | 2016 | 0.38816
2015-10-13 | 0.58715 | -0.53247 | 2016 | 0.58715
2015-10-14 | 0.024996 | -3.689 | 2016 | 0.024996
2015-10-15 | 0.26349 | -1.3337 | 2016 | 0.26349
2015-10-16 | 0.37885 | -0.97062 | 2016 | 0.37885
2015-10-17 | 0.3643 | -1.0098 | 2016 | 0.3643
2015-10-18 | 0.010585 | -4.5483 | 2016 | 0.010585
2015-10-19 | 0.021219 | -3.8529 | 2016 | 0.021219
2015-10-20 | 1.1663 | 0.15383 | 2016 | 1.1663
2015-10-21 | 0.189 | -1.666 | 2016 | 0.18936
2015-10-22 | 0.072456 | -2.6248 | 2016 | 0.072456
2015-10-23 | 0.0099971 | -4.6055 | 2016 | 0.0099971
2015-10-24 | 0.4219 | -0.863 | 2016 | 0.4219
2015-10-25 | 0.23016 | -1.469 | 2016 | 0.23016
2015-10-26 | 0.25469 | -1.3677 | 2016 | 0.25469
2015-10-27 | 0.34009 | -1.0785 | 2016 | 0.34009
2015-10-28 | 0.17531 | -1.7412 | 2016 | 0.17531
2015-10-29 | 0.44047 | -0.81992 | 2016 | 0.44047
2015-10-30 | 0.087291 | -2.4385 | 2016 | 0.11953
2015-10-31 | 0.4739 | -0.74676 | 2016 | 0.4739
2015-11-01 | 0.73246 | -0.31135 | 2016 | 0.73246
2015-11-02 | 0.23443 | -1.4506 | 2016 | 0.23443
2015-11-03 | 1.9079 | 0.646 | 2016 | 2.0928
2015-11-04 | 2.8073 | 1.0322 | 2016 | 2.8087
2015-11-05 | 0.6659 | -0.40661 | 2016 | 0.6659
2015-11-06 | 0.5029 | -0.68737 | 2016 | 0.5029
2015-11-07 | 0.28928 | -1.2403 | 2016 | 0.28928
2015-11-08 | 0.21089 | -1.5564 | 2016 | 0.21089
2015-11-09 | 0.71938 | -0.32937 | 2016 | 0.72058
2015-11-10 | 0.27678 | -1.2845 | 2016 | 0.27678
2015-11-11 | 0.14412 | -1.9371 | 2016 | 0.14412
2015-11-12 | 1.2573 | 0.22896 | 2016 | 1.2575
2015-11-13 | 0.039741 | -3.2254 | 2016 | 0.039741
2015-11-14 | 0.013728 | -4.2883 | 2016 | 0.013728
2015-11-15 | 0.075141 | -2.5884 | 2016 | 0.075141
2015-11-16 | 0.015711 | -4.1534 | 2016 | 0.015711
2015-11-17 | 0.31839 | -1.1445 | 2016 | 0.31839
2015-11-18 | 0.21614 | -1.5318 | 2016 | 0.21614
2015-11-19 | 0.11844 | -2.1333 | 2016 | 0.11844
2015-11-20 | 0.03043 | -3.4923 | 2016 | 0.03043
2015-11-21 | 0.17954 | -1.7173 | 2016 | 0.17954
2015-11-22 | 0.012712 | -4.3652 | 2016 | 0.012712
2015-11-23 | 0.044243 | -3.1181 | 2016 | 0.044243
2015-11-24 | 0.28794 | -1.245 | 2016 | 0.28794
2015-11-25 | 1.314 | 0.27311 | 2016 | 1.3758
2015-11-26 | 0.2749 | -1.2913 | 2016 | 0.2749
2015-11-27 | 0.31976 | -1.1402 | 2016 | 0.31976
2015-11-28 | 0.011332 | -4.4801 | 2016 | 0.011332
2015-11-29 | 0.19651 | -1.6271 | 2016 | 0.1992
2015-11-30 | 1.5869 | 0.46179 | 2016 | 1.5895
2015-12-01 | 0.43145 | -0.84061 | 2016 | 0.43145
2015-12-02 | 0.30015 | -1.2035 | 2016 | 0.30015
2015-12-03 | 0.44966 | -0.79926 | 2016 | 0.44966
2015-12-04 | 0.43879 | -0.82374 | 2016 | 0.43879
2015-12-05 | 0.49366 | -0.70591 | 2016 | 0.49366
2015-12-06 | 1.5628 | 0.44647 | 2016 | 1.5628
2015-12-07 | 3.3726 | 1.2157 | 2016 | 3.4137
2015-12-08 | 2.3326 | 0.847 | 2016 | 2.3436
2015-12-09 | 0.58919 | -0.529 | 2016 | 0.58919
2015-12-10 | 0.18567 | -1.6838 | 2016 | 0.18567
2015-12-11 | 0.21599 | -1.5325 | 2016 | 0.24185
2015-12-12 | 0.87445 | -0.13416 | 2016 | 0.93075
2015-12-13 | 0.098923 | -2.3134 | 2016 | 0.098923
2015-12-14 | 0.096826 | -2.3348 | 2016 | 0.096826
2015-12-15 | 2.1087 | 0.74609 | 2016 | 2.1087
2015-12-16 | 0.37695 | -0.97564 | 2016 | 0.37695
2015-12-17 | 1.8455 | 0.61273 | 2016 | 1.8592
2015-12-18 | 0.96829 | -0.032221 | 2016 | 0.96829
2015-12-19 | 1.8965 | 0.63999 | 2016 | 1.8965
2015-12-20 | 0.53842 | -0.61912 | 2016 | 0.53842
2015-12-21 | 0.014065 | -4.2641 | 2016 | 0.014065
2015-12-22 | 0.18383 | -1.6938 | 2016 | 0.18383
2015-12-23 | 0.090124 | -2.4066 | 2016 | 0.090124
2015-12-24 | 0.27745 | -1.2821 | 2016 | 0.27745
2015-12-25 | 0.99615 | -0.0038594 | 2016 | 1.008
2015-12-26 | 0.75227 | -0.28466 | 2016 | 0.75227
2015-12-27 | 0.1347 | -2.0047 | 2016 | 0.1347
2015-12-28 | 0.75369 | -0.28277 | 2016 | 0.75841
2015-12-29 | 0.047102 | -3.0554 | 2016 | 0.047102
2015-12-30 | 0.47794 | -0.73827 | 2016 | 0.47794
2015-12-31 | 0.1057 | -2.2472 | 2016 | 0.1057
2016-01-01 | 0.11328 | -2.1779 | 2016 | 0.11328
2016-01-02 | 0.066892 | -2.7047 | 2016 | 0.066892
2016-01-03 | 0.68245 | -0.38207 | 2016 | 0.68245
2016-01-04 | 0.1734 | -1.7522 | 2016 | 0.1734
2016-01-05 | 0.20523 | -1.5836 | 2016 | 0.20523
2016-01-06 | 0.35595 | -1.033 | 2016 | 0.35595
2016-01-07 | 0.55485 | -0.58907 | 2016 | 0.55485
2016-01-08 | 0.536 | -0.62362 | 2016 | 0.536
2016-01-09 | 0.079902 | -2.527 | 2016 | 0.079902
2016-01-10 | 0.30002 | -1.2039 | 2016 | 0.30002
2016-01-11 | 0.086235 | -2.4507 | 2016 | 0.092918
2016-01-12 | 1.136 | 0.12753 | 2016 | 1.136
2016-01-13 | 0.32648 | -1.1194 | 2016 | 0.32648
2016-01-14 | 0.66472 | -0.40839 | 2016 | 0.6774
2016-01-15 | 0.052361 | -2.9496 | 2016 | 0.052361
2016-01-16 | 0.024727 | -3.6998 | 2016 | 0.024727
2016-01-17 | 0.63975 | -0.44668 | 2016 | 0.63975
2016-01-18 | 0.10169 | -2.2858 | 2016 | 0.10169
2016-01-19 | 0.22409 | -1.4957 | 2016 | 0.22409
2016-01-20 | 1.0755 | 0.072764 | 2016 | 1.0755
2016-01-21 | 1.1434 | 0.13403 | 2016 | 1.16
2016-01-22 | 5.6211 | 1.7265 | 2016 | 5.91
2016-01-23 | 0.40374 | -0.90699 | 2016 | 0.40374
2016-01-24 | 0.029575 | -3.5208 | 2016 | 0.029575
2016-01-25 | 0.30252 | -1.1956 | 2016 | 0.30252
2016-01-26 | 0.020294 | -3.8974 | 2016 | 0.020294
2016-01-27 | 0.042908 | -3.1487 | 2016 | 0.042908
2016-01-28 | 0.31377 | -1.1591 | 2016 | 0.31377
2016-01-29 | 2.2252 | 0.79983 | 2016 | 2.2252
2016-01-30 | 0.59007 | -0.52752 | 2016 | 0.59249
2016-01-31 | 0.0596 | -2.8201 | 2016 | 0.0596
2016-02-01 | 0.29139 | -1.2331 | 2016 | 0.29139
2016-02-02 | 0.75902 | -0.27572 | 2016 | 0.75902
2016-02-03 | 0.11288 | -2.1814 | 2016 | 0.11288
2016-02-04 | 0.034822 | -3.3575 | 2016 | 0.034822
2016-02-05 | 0.43052 | -0.84276 | 2016 | 0.43052
2016-02-06 | 0.2449 | -1.4069 | 2016 | 0.2449
2016-02-07 | 0.25365 | -1.3718 | 2016 | 0.25365
2016-02-08 | 0.18407 | -1.6925 | 2016 | 0.18407
2016-02-09 | 0.13999 | -1.9662 | 2016 | 0.13999
2016-02-10 | 0.1218 | -2.1053 | 2016 | 0.12387
2016-02-11 | 0.2546 | -1.3681 | 2016 | 0.2546
2016-02-12 | 0.20706 | -1.5747 | 2016 | 0.20706
2016-02-13 | 0.17086 | -1.7669 | 2016 | 0.28353
2016-02-14 | 0.14665 | -1.9197 | 2016 | 0.14665
2016-02-15 | 0.094796 | -2.356 | 2016 | 0.094796
2016-02-16 | 0.25617 | -1.3619 | 2016 | 0.25617
2016-02-17 | 0.22097 | -1.5097 | 2016 | 0.22097
2016-02-18 | 0.17579 | -1.7385 | 2016 | 0.17579
2016-02-19 | 0.298 | -1.2107 | 2016 | 0.298
2016-02-20 | 6.2113e-05 | -9.6866 | 2016 | 6.2113e-05
2016-02-21 | 0.033552 | -3.3947 | 2016 | 0.033552
2016-02-22 | 0.96177 | -0.038978 | 2016 | 0.96177
2016-02-23 | 0.32892 | -1.1119 | 2016 | 0.32892
2016-02-24 | 0.038733 | -3.2511 | 2016 | 0.038733
2016-02-25 | 0.23152 | -1.4631 | 2016 | 0.23152
2016-02-26 | 0.026597 | -3.627 | 2016 | 0.026597
2016-02-27 | 0.11216 | -2.1878 | 2016 | 0.11216
2016-02-28 | 0.18949 | -1.6634 | 2016 | 0.18949
2016-02-29 | 0.039501 | -3.2314 | 2016 | 0.039501
2016-03-01 | 0.097491 | -2.328 | 2016 | 0.097491
2016-03-02 | 0.37904 | -0.97012 | 2016 | 0.37904
2016-03-03 | 0.091298 | -2.3936 | 2016 | 0.091298
2016-03-04 | 0.0052781 | -5.2442 | 2016 | 0.0052781
2016-03-05 | 0.76166 | -0.27225 | 2016 | 0.87496
2016-03-06 | 2.7991 | 1.0293 | 2016 | 2.8087
2016-03-07 | 0.43592 | -0.8303 | 2016 | 0.43592
2016-03-08 | 0.81432 | -0.2054 | 2016 | 0.87582
2016-03-09 | 0.065399 | -2.7272 | 2016 | 0.065399
2016-03-10 | 0.37681 | -0.97603 | 2016 | 0.37681
2016-03-11 | 0.24092 | -1.4233 | 2016 | 0.24092
2016-03-12 | 0.38453 | -0.95574 | 2016 | 0.38453
2016-03-13 | 0.81209 | -0.20814 | 2016 | 0.99919
2016-03-14 | 0.074985 | -2.5905 | 2016 | 0.074985
2016-03-15 | 0.078757 | -2.5414 | 2016 | 0.078757
2016-03-16 | 0.014697 | -4.2201 | 2016 | 0.014697
2016-03-17 | 1.3531 | 0.30241 | 2016 | 1.3777
2016-03-18 | 0.38435 | -0.95621 | 2016 | 0.38451
2016-03-19 | 0.17933 | -1.7185 | 2016 | 0.17933
2016-03-20 | 0.89835 | -0.10719 | 2016 | 0.89835
2016-03-21 | 0.10671 | -2.2376 | 2016 | 0.10671
2016-03-22 | 0.28085 | -1.2699 | 2016 | 0.28085
2016-03-23 | 0.14913 | -1.9029 | 2016 | 0.14913
2016-03-24 | 0.33899 | -1.0818 | 2016 | 0.33899
2016-03-25 | 0.13769 | -1.9828 | 2016 | 0.13769
2016-03-26 | 0.00283 | -5.8675 | 2016 | 0.00283
2016-03-27 | 0.077095 | -2.5627 | 2016 | 0.077095
2016-03-28 | 0.037545 | -3.2822 | 2016 | 0.037545
2016-03-29 | 0.26461 | -1.3295 | 2016 | 0.26461
2016-03-30 | 0.0017563 | -6.3446 | 2016 | 0.0017563
2016-03-31 | 0.16587 | -1.7966 | 2016 | 0.16587
2016-04-01 | 0.043683 | -3.1308 | 2016 | 0.043683
2016-04-02 | 0.12491 | -2.0802 | 2016 | 0.12491
2016-04-03 | 0.19446 | -1.6375 | 2016 | 0.19446
2016-04-04 | 0.0074373 | -4.9012 | 2016 | 0.0074373
2016-04-05 | 0.065983 | -2.7184 | 2016 | 0.065983
2016-04-06 | 0.25047 | -1.3844 | 2016 | 0.25047
2016-04-07 | 0.12777 | -2.0576 | 2016 | 0.12777
2016-04-08 | 0.55241 | -0.59346 | 2016 | 0.55241
2016-04-09 | 0.01417 | -4.2566 | 2016 | 0.01417
2016-04-10 | 0.027546 | -3.5919 | 2016 | 0.027546
2016-04-11 | 0.067327 | -2.6982 | 2016 | 0.067327
2016-04-12 | 0.54231 | -0.61193 | 2016 | 0.54231
2016-04-13 | 0.47442 | -0.74567 | 2016 | 0.47442
2016-04-14 | 0.0061446 | -5.0922 | 2016 | 0.0061446
2016-04-15 | 0.064195 | -2.7458 | 2016 | 0.064195
2016-04-16 | 0.024619 | -3.7042 | 2016 | 0.024619
2016-04-17 | 0.0021965 | -6.1209 | 2016 | 0.0021965
2016-04-18 | 0.29789 | -1.211 | 2016 | 0.29789
2016-04-19 | 0.27529 | -1.2899 | 2016 | 0.27529
2016-04-20 | 0.13326 | -2.0154 | 2016 | 0.13326
2016-04-21 | 0.54743 | -0.60252 | 2016 | 0.54743
2016-04-22 | 0.14633 | -1.9219 | 2016 | 0.14633
2016-04-23 | 0.032661 | -3.4216 | 2016 | 0.032661
2016-04-24 | 0.02164 | -3.8332 | 2016 | 0.02164
2016-04-25 | 0.03258 | -3.424 | 2016 | 0.03258
2016-04-26 | 0.0017271 | -6.3613 | 2016 | 0.0017271
2016-04-27 | 0.32534 | -1.1229 | 2016 | 0.32534
2016-04-28 | 0.01018 | -4.5873 | 2016 | 0.01018
2016-04-29 | 0.27372 | -1.2957 | 2016 | 0.27382
2016-04-30 | 2.7188 | 1.0002 | 2016 | 2.7622
2016-05-01 | 0.34233 | -1.072 | 2016 | 0.34282
2016-05-02 | 0.25355 | -1.3722 | 2016 | 0.25355
2016-05-03 | 1.2503 | 0.22337 | 2016 | 1.2503
2016-05-04 | 0.42077 | -0.86567 | 2016 | 0.42077
2016-05-05 | 0.22642 | -1.4854 | 2016 | 0.22642
2016-05-06 | 0.0026654 | -5.9274 | 2016 | 0.0026654
2016-05-07 | 0.79765 | -0.22608 | 2016 | 0.79765
2016-05-08 | 0.50954 | -0.67424 | 2016 | 0.52208
2016-05-09 | 8.701 | 2.1634 | 2016 | 8.701
2016-05-10 | 0.3075 | -1.1793 | 2016 | 0.3075
2016-05-11 | 0.26655 | -1.3222 | 2016 | 0.27626
2016-05-12 | 0.30245 | -1.1958 | 2016 | 0.30245
2016-05-13 | 0.0032656 | -5.7243 | 2016 | 0.0032656
2016-05-14 | 0.23282 | -1.4575 | 2016 | 0.23282
2016-05-15 | 0.19324 | -1.6438 | 2016 | 0.19324
2016-05-16 | 0.10392 | -2.2642 | 2016 | 0.10392
2016-05-17 | 0.018273 | -4.0023 | 2016 | 0.018273
2016-05-18 | 0.56513 | -0.5707 | 2016 | 0.56513
2016-05-19 | 0.16952 | -1.7748 | 2016 | 0.16952
2016-05-20 | 0.030262 | -3.4979 | 2016 | 0.030262
2016-05-21 | 0.06742 | -2.6968 | 2016 | 0.078972
2016-05-22 | 0.49925 | -0.69464 | 2016 | 0.49925
2016-05-23 | 0.13198 | -2.0251 | 2016 | 0.13198
2016-05-24 | 0.090258 | -2.4051 | 2016 | 0.090258
2016-05-25 | 0.39558 | -0.92741 | 2016 | 0.54758
2016-05-26 | 0.14918 | -1.9026 | 2016 | 0.14918
2016-05-27 | 0.28409 | -1.2585 | 2016 | 0.28409
2016-05-28 | 0.15411 | -1.8701 | 2016 | 0.15411
2016-05-29 | 0.074963 | -2.5908 | 2016 | 0.074963
2016-05-30 | 0.008723 | -4.7418 | 2016 | 0.008723
2016-05-31 | 0.41118 | -0.88872 | 2016 | 0.41118
2016-06-01 | 0.039183 | -3.2395 | 2016 | 0.039183
2016-06-02 | 0.10451 | -2.2585 | 2016 | 0.10451
2016-06-03 | 0.47304 | -0.74858 | 2016 | 0.47304
2016-06-04 | 0.086311 | -2.4498 | 2016 | 0.086311
2016-06-05 | 0.41789 | -0.87253 | 2016 | 0.41789
2016-06-06 | 0.090883 | -2.3982 | 2016 | 0.090883
2016-06-07 | 0.19734 | -1.6228 | 2016 | 0.35248
2016-06-08 | 1.0173 | 0.017141 | 2016 | 1.0173
2016-06-09 | 0.39255 | -0.9351 | 2016 | 0.42223
2016-06-10 | 0.22645 | -1.4852 | 2016 | 0.22645
2016-06-11 | 0.043169 | -3.1426 | 2016 | 0.043169
2016-06-12 | 0.089769 | -2.4105 | 2016 | 0.089769
2016-06-13 | 0.28348 | -1.2606 | 2016 | 0.28348
2016-06-14 | 0.12014 | -2.1191 | 2016 | 0.12014
2016-06-15 | 0.14555 | -1.9273 | 2016 | 0.14555
2016-06-16 | 0.35319 | -1.0408 | 2016 | 0.35319
2016-06-17 | 0.034009 | -3.3811 | 2016 | 0.034009
2016-06-18 | 0.51598 | -0.66169 | 2016 | 0.85564
2016-06-19 | 0.17392 | -1.7492 | 2016 | 0.17392
2016-06-20 | 0.053537 | -2.9274 | 2016 | 0.05355
2016-06-21 | 2.1076 | 0.74556 | 2016 | 2.1076
2016-06-22 | 0.0075246 | -4.8896 | 2016 | 0.0075246
2016-06-23 | 0.49039 | -0.71255 | 2016 | 0.50741
2016-06-24 | 4.1669 | 1.4272 | 2016 | 4.2062
2016-06-25 | 0.25268 | -1.3756 | 2016 | 0.25268
2016-06-26 | 0.17362 | -1.7509 | 2016 | 0.17362
2016-06-27 | 0.74464 | -0.29486 | 2016 | 0.76438
2016-06-28 | 0.63252 | -0.45805 | 2016 | 0.63252
2016-06-29 | 0.0082766 | -4.7943 | 2016 | 0.0082766
2016-06-30 | 0.35464 | -1.0367 | 2016 | 0.35464
2016-07-01 | 0.033901 | -3.3843 | 2017 | 0.033901
2016-07-02 | 0.01097 | -4.5126 | 2017 | 0.012021
2016-07-03 | 0.035738 | -3.3316 | 2017 | 0.035738
2016-07-04 | 0.26644 | -1.3226 | 2017 | 0.26644
2016-07-05 | 1.4228 | 0.35266 | 2017 | 1.4228
2016-07-06 | 0.35253 | -1.0426 | 2017 | 0.42243
2016-07-07 | 0.52797 | -0.63871 | 2017 | 0.52797
2016-07-08 | 0.02916 | -3.5349 | 2017 | 0.02916
2016-07-09 | 0.28865 | -1.2426 | 2017 | 0.28865
2016-07-10 | 1.1607 | 0.14903 | 2017 | 1.1607
2016-07-11 | 17.5646 | 2.8659 | 2017 | 18.1615
2016-07-12 | 34.1172 | 3.5298 | 2017 | 34.3308
2016-07-13 | 0.80811 | -0.21306 | 2017 | 0.83334
2016-07-14 | 0.19298 | -1.6452 | 2017 | 0.24214
2016-07-15 | 0.40107 | -0.91362 | 2017 | 0.40107
2016-07-16 | 0.26157 | -1.3411 | 2017 | 0.26157
2016-07-17 | 0.27977 | -1.2738 | 2017 | 0.27977
2016-07-18 | 0.17951 | -1.7175 | 2017 | 0.17951
2016-07-19 | 0.0061501 | -5.0913 | 2017 | 0.0061501
2016-07-20 | 0.22813 | -1.4778 | 2017 | 0.22813
2016-07-21 | 0.3743 | -0.9827 | 2017 | 0.3743
2016-07-22 | 3.12 | 1.1378 | 2017 | 3.12
2016-07-23 | 0.40264 | -0.90972 | 2017 | 0.40264
2016-07-24 | 1.6351 | 0.49172 | 2017 | 1.6832
2016-07-25 | 0.68505 | -0.37826 | 2017 | 0.7222
2016-07-26 | 1.8844 | 0.6336 | 2017 | 1.8844
2016-07-27 | 0.082519 | -2.4947 | 2017 | 0.082519
2016-07-28 | 0.45147 | -0.79526 | 2017 | 0.45147
2016-07-29 | 0.20732 | -1.5735 | 2017 | 0.20732
2016-07-30 | 1.0653 | 0.063249 | 2017 | 1.0653
2016-07-31 | 0.0093848 | -4.6687 | 2017 | 0.0093848
2016-08-01 | 1.4003 | 0.33669 | 2017 | 1.4003
2016-08-02 | 1.2711 | 0.23986 | 2017 | 1.3458
2016-08-03 | 0.55885 | -0.58187 | 2017 | 0.55885
2016-08-04 | 0.43327 | -0.8364 | 2017 | 0.43327
2016-08-05 | 0.63199 | -0.45888 | 2017 | 0.64743
2016-08-06 | 0.025295 | -3.6771 | 2017 | 0.025295
2016-08-07 | 0.51853 | -0.65675 | 2017 | 0.51853
2016-08-08 | 1.0552 | 0.05371 | 2017 | 1.0552
2016-08-09 | 1.2955 | 0.25892 | 2017 | 1.2955
2016-08-10 | 0.59179 | -0.5246 | 2017 | 0.59179
2016-08-11 | 0.038942 | -3.2457 | 2017 | 0.038942
2016-08-12 | 0.06564 | -2.7236 | 2017 | 0.06564
2016-08-13 | 0.65617 | -0.42133 | 2017 | 0.65617
2016-08-14 | 0.22801 | -1.4784 | 2017 | 0.22801
2016-08-15 | 0.14718 | -1.9161 | 2017 | 0.14718
2016-08-16 | 0.02217 | -3.809 | 2017 | 0.025604
2016-08-17 | 0.035415 | -3.3406 | 2017 | 0.035415
2016-08-18 | 0.71341 | -0.3377 | 2017 | 0.71341
2016-08-19 | 0.38406 | -0.95695 | 2017 | 0.3842
2016-08-20 | 0.21499 | -1.5372 | 2017 | 0.21499
2016-08-21 | 0.28199 | -1.2659 | 2017 | 0.28199
2016-08-22 | 0.27674 | -1.2847 | 2017 | 0.30114
2016-08-23 | 0.11467 | -2.1657 | 2017 | 0.11467
2016-08-24 | 0.032792 | -3.4176 | 2017 | 0.032792
2016-08-25 | 0.409 | -0.89403 | 2017 | 0.409
2016-08-26 | 0.096666 | -2.3365 | 2017 | 0.096666
2016-08-27 | 0.078408 | -2.5458 | 2017 | 0.078408
2016-08-28 | 0.0018653 | -6.2843 | 2017 | 0.0018653
2016-08-29 | 0.76399 | -0.2692 | 2017 | 0.76399
2016-08-30 | 0.67598 | -0.39159 | 2017 | 0.67598
2016-08-31 | 0.045903 | -3.0812 | 2017 | 0.045903
2016-09-01 | 0.053052 | -2.9365 | 2017 | 0.053052
2016-09-02 | 0.085752 | -2.4563 | 2017 | 0.085752
2016-09-03 | 0.4306 | -0.84258 | 2017 | 0.4306
2016-09-04 | 0.17245 | -1.7577 | 2017 | 0.1744
2016-09-05 | 0.0022786 | -6.0842 | 2017 | 0.0022786
2016-09-06 | 0.20474 | -1.586 | 2017 | 0.20474
2016-09-07 | 0.2435 | -1.4126 | 2017 | 0.2435
2016-09-08 | 1.1766 | 0.16264 | 2017 | 1.2733
2016-09-09 | 0.26216 | -1.3388 | 2017 | 0.26216
2016-09-10 | 0.45275 | -0.79242 | 2017 | 0.45275
2016-09-11 | 0.39637 | -0.9254 | 2017 | 0.39637
2016-09-12 | 0.46059 | -0.77524 | 2017 | 0.46059
2016-09-13 | 0.11182 | -2.1909 | 2017 | 0.11182
2016-09-14 | 3.4221 | 1.2303 | 2017 | 3.486
2016-09-15 | 0.17501 | -1.7429 | 2017 | 0.17501
2016-09-16 | 0.18774 | -1.6727 | 2017 | 0.18774
2016-09-17 | 0.66533 | -0.40747 | 2017 | 0.66533
2016-09-18 | 0.49342 | -0.70639 | 2017 | 0.49342
2016-09-19 | 0.029809 | -3.5129 | 2017 | 0.029809
2016-09-20 | 0.84475 | -0.16871 | 2017 | 0.847
2016-09-21 | 0.20559 | -1.5819 | 2017 | 0.20559
2016-09-22 | 0.21501 | -1.5371 | 2017 | 0.21501
2016-09-23 | 0.02336 | -3.7567 | 2017 | 0.02336
2016-09-24 | 0.36156 | -1.0173 | 2017 | 0.36156
2016-09-25 | 0.30124 | -1.1998 | 2017 | 0.32033
2016-09-26 | 0.5469 | -0.60348 | 2017 | 0.5469
2016-09-27 | 0.08484 | -2.467 | 2017 | 0.08484
2016-09-28 | 9.3131 | 2.2314 | 2017 | 12.2236
2016-09-29 | 24.2902 | 3.1901 | 2017 | 24.5689
2016-09-30 | 3.5967 | 1.28 | 2017 | 3.5967
2016-10-01 | 0.88869 | -0.11801 | 2017 | 0.88869
2016-10-02 | 0.75323 | -0.28338 | 2017 | 0.75323
2016-10-03 | 1.4438 | 0.36729 | 2017 | 1.6151
2016-10-04 | 1.4168 | 0.34843 | 2017 | 1.5856
2016-10-05 | 1.5942 | 0.46638 | 2017 | 1.5942
2016-10-06 | 0.3357 | -1.0915 | 2017 | 0.33931
2016-10-07 | 0.48662 | -0.72027 | 2017 | 0.48662
2016-10-08 | 0.064266 | -2.7447 | 2017 | 0.064266
2016-10-09 | 2.1276 | 0.75502 | 2017 | 2.1759
2016-10-10 | 1.3242 | 0.28079 | 2017 | 1.3307
2016-10-11 | 0.1034 | -2.2691 | 2017 | 0.10407
2016-10-12 | 0.68696 | -0.37548 | 2017 | 0.68696
2016-10-13 | 0.15468 | -1.8664 | 2017 | 0.15468
2016-10-14 | 0.063307 | -2.7598 | 2017 | 0.063307
2016-10-15 | 0.09822 | -2.3205 | 2017 | 0.09822
2016-10-16 | 0.34796 | -1.0557 | 2017 | 0.39139
2016-10-17 | 0.42104 | -0.86503 | 2017 | 0.42104
2016-10-18 | 0.15786 | -1.8461 | 2017 | 0.15786
2016-10-19 | 0.12887 | -2.049 | 2017 | 0.12887
2016-10-20 | 1.3629 | 0.30962 | 2017 | 1.3629
2016-10-21 | 0.90653 | -0.098127 | 2017 | 0.90653
2016-10-22 | 0.24799 | -1.3944 | 2017 | 0.24799
2016-10-23 | 0.089244 | -2.4164 | 2017 | 0.089244
2016-10-24 | 0.11058 | -2.202 | 2017 | 0.11058
2016-10-25 | 0.4713 | -0.75226 | 2017 | 0.4713
2016-10-26 | 0.33133 | -1.1047 | 2017 | 0.33282
2016-10-27 | 0.69073 | -0.37 | 2017 | 0.69073
2016-10-28 | 0.82517 | -0.19217 | 2017 | 0.82517
2016-10-29 | 0.84352 | -0.17017 | 2017 | 1.0455
2016-10-30 | 0.50793 | -0.6774 | 2017 | 0.52702
2016-10-31 | 0.15497 | -1.8645 | 2017 | 0.15497
2016-11-01 | 0.45992 | -0.77671 | 2017 | 0.45992
2016-11-02 | 0.23906 | -1.4311 | 2017 | 0.23906
2016-11-03 | 0.063827 | -2.7516 | 2017 | 0.063827
2016-11-04 | 0.10358 | -2.2674 | 2017 | 0.10358
2016-11-05 | 0.34128 | -1.075 | 2017 | 0.34128
2016-11-06 | 0.059195 | -2.8269 | 2017 | 0.059195
2016-11-07 | 0.91449 | -0.08939 | 2017 | 0.91449
2016-11-08 | 0.72257 | -0.32494 | 2017 | 0.72257
2016-11-09 | 0.017165 | -4.0649 | 2017 | 0.017165
2016-11-10 | 0.28131 | -1.2683 | 2017 | 0.28913
2016-11-11 | 15.5619 | 2.7448 | 2017 | 15.9721
2016-11-12 | 1.5933 | 0.4658 | 2017 | 1.5992
2016-11-13 | 1.4287 | 0.35678 | 2017 | 1.5166
2016-11-14 | 0.12012 | -2.1192 | 2017 | 0.13078
2016-11-15 | 0.06613 | -2.7161 | 2017 | 0.06613
2016-11-16 | 0.49558 | -0.70203 | 2017 | 0.49558
2016-11-17 | 0.36041 | -1.0205 | 2017 | 0.36041
2016-11-18 | 0.29446 | -1.2226 | 2017 | 0.29446
2016-11-19 | 0.26648 | -1.3225 | 2017 | 0.26648
2016-11-20 | 1.0755 | 0.072818 | 2017 | 1.0962
2016-11-21 | 0.92459 | -0.078404 | 2017 | 0.93092
2016-11-22 | 0.11086 | -2.1995 | 2017 | 0.11827
2016-11-23 | 0.24094 | -1.4232 | 2017 | 0.24094
2016-11-24 | 0.1323 | -2.0227 | 2017 | 0.1323
2016-11-25 | 0.34702 | -1.0584 | 2017 | 0.34702
2016-11-26 | 0.28645 | -1.2502 | 2017 | 0.28645
2016-11-27 | 0.061155 | -2.7943 | 2017 | 0.061155
2016-11-28 | 0.43495 | -0.83253 | 2017 | 0.43495
2016-11-29 | 0.34956 | -1.0511 | 2017 | 0.34956
2016-11-30 | 0.22543 | -1.4898 | 2017 | 0.23411
2016-12-01 | 0.11254 | -2.1844 | 2017 | 0.11254
2016-12-02 | 0.086835 | -2.4437 | 2017 | 0.086835
2016-12-03 | 0.13451 | -2.0061 | 2017 | 0.13451
2016-12-04 | 1.0866 | 0.083013 | 2017 | 1.0946
2016-12-05 | 0.12071 | -2.1144 | 2017 | 0.12071
2016-12-06 | 0.19397 | -1.64 | 2017 | 0.19414
2016-12-07 | 1.2963 | 0.2595 | 2017 | 1.2963
2016-12-08 | 1.1785 | 0.16426 | 2017 | 1.1785
2016-12-09 | 0.42604 | -0.85321 | 2017 | 0.42604
2016-12-10 | 0.047811 | -3.0405 | 2017 | 0.047811
2016-12-11 | 0.24716 | -1.3977 | 2017 | 0.24716
2016-12-12 | 0.11693 | -2.1461 | 2017 | 0.11693
2016-12-13 | 0.47727 | -0.73967 | 2017 | 0.47727
2016-12-14 | 0.060275 | -2.8088 | 2017 | 0.060275
2016-12-15 | 0.20068 | -1.606 | 2017 | 0.22489
2016-12-16 | 0.11154 | -2.1933 | 2017 | 0.11154
2016-12-17 | 0.66952 | -0.40119 | 2017 | 0.66952
2016-12-18 | 0.10279 | -2.2751 | 2017 | 0.1242
2016-12-19 | 0.5284 | -0.6379 | 2017 | 0.5284
2016-12-20 | 0.85741 | -0.15384 | 2017 | 0.88271
2016-12-21 | 0.068583 | -2.6797 | 2017 | 0.068583
2016-12-22 | 0.014119 | -4.2603 | 2017 | 0.014119
2016-12-23 | 7.6167 | 2.0303 | 2017 | 8.5832
2016-12-24 | 0.21513 | -1.5365 | 2017 | 0.21513
2016-12-25 | 0.30188 | -1.1977 | 2017 | 0.30188
2016-12-26 | 1.3298 | 0.28506 | 2017 | 1.3298
2016-12-27 | 17.2458 | 2.8476 | 2017 | 20.8583
2016-12-28 | 157.2525 | 5.0579 | 2017 | 161.3458
2016-12-29 | 3.7134 | 1.3119 | 2017 | 3.8807
2016-12-30 | 0.62819 | -0.46492 | 2017 | 0.62819
2016-12-31 | 0.13099 | -2.0326 | 2017 | 0.13099
2017-01-01 | 0.73238 | -0.31145 | 2017 | 0.73238
2017-01-02 | 0.28901 | -1.2413 | 2017 | 0.28901
2017-01-03 | 0.045201 | -3.0966 | 2017 | 0.045201
2017-01-04 | 0.086493 | -2.4477 | 2017 | 0.086493
2017-01-05 | 0.53411 | -0.62716 | 2017 | 0.54941
2017-01-06 | 0.67244 | -0.39684 | 2017 | 0.67244
2017-01-07 | 0.18128 | -1.7077 | 2017 | 0.20491
2017-01-08 | 0.47857 | -0.73695 | 2017 | 0.49612
2017-01-09 | 0.11987 | -2.1214 | 2017 | 0.11987
2017-01-10 | 0.13178 | -2.0266 | 2017 | 0.13178
2017-01-11 | 0.27709 | -1.2834 | 2017 | 0.27709
2017-01-12 | 0.88373 | -0.12361 | 2017 | 0.88373
2017-01-13 | 0.50089 | -0.69136 | 2017 | 0.51398
2017-01-14 | 0.28126 | -1.2685 | 2017 | 0.28126
2017-01-15 | 0.16146 | -1.8235 | 2017 | 0.16146
2017-01-16 | 0.2122 | -1.5502 | 2017 | 0.2122
2017-01-17 | 1.142 | 0.13275 | 2017 | 1.1544
2017-01-18 | 0.11736 | -2.1425 | 2017 | 0.11736
2017-01-19 | 33.083 | 3.499 | 2017 | 33.3676
2017-01-20 | 3.4961 | 1.2517 | 2017 | 3.5175
2017-01-21 | 0.65338 | -0.4256 | 2017 | 0.65351
2017-01-22 | 0.10849 | -2.2211 | 2017 | 0.10849
2017-01-23 | 0.37894 | -0.97037 | 2017 | 0.37894
2017-01-24 | 0.22073 | -1.5108 | 2017 | 0.22073
2017-01-25 | 0.076109 | -2.5756 | 2017 | 0.076109
2017-01-26 | 0.016976 | -4.076 | 2017 | 0.016976
2017-01-27 | 0.051967 | -2.9571 | 2017 | 0.051967
2017-01-28 | 0.036074 | -3.3222 | 2017 | 0.036074
2017-01-29 | 0.41473 | -0.88013 | 2017 | 0.41473
2017-01-30 | 0.38426 | -0.95642 | 2017 | 0.38426
2017-01-31 | 0.057526 | -2.8555 | 2017 | 0.057526
2017-02-01 | 0.083205 | -2.4864 | 2017 | 0.083205
2017-02-02 | 0.039046 | -3.243 | 2017 | 0.039046
2017-02-03 | 0.11339 | -2.1769 | 2017 | 0.11339
2017-02-04 | 0.024709 | -3.7006 | 2017 | 0.024709
2017-02-05 | 1.2069 | 0.18801 | 2017 | 1.2069
2017-02-06 | 0.70155 | -0.35447 | 2017 | 0.70155
2017-02-07 | 0.38881 | -0.94466 | 2017 | 0.38881
2017-02-08 | 0.59009 | -0.52749 | 2017 | 0.59009
2017-02-09 | 0.475 | -0.74444 | 2017 | 0.475
2017-02-10 | 0.80025 | -0.22283 | 2017 | 0.80025
2017-02-11 | 0.84227 | -0.17165 | 2017 | 0.92982
2017-02-12 | 0.25826 | -1.3538 | 2017 | 0.25826
2017-02-13 | 0.57161 | -0.55931 | 2017 | 0.57161
2017-02-14 | 0.43491 | -0.83261 | 2017 | 0.43491
2017-02-15 | 0.43771 | -0.82621 | 2017 | 0.43771
2017-02-16 | 0.30725 | -1.1801 | 2017 | 0.30725
2017-02-17 | 0.92075 | -0.082569 | 2017 | 0.93377
2017-02-18 | 0.055756 | -2.8868 | 2017 | 0.058375
2017-02-19 | 0.9143 | -0.089593 | 2017 | 0.9143
2017-02-20 | 0.49902 | -0.69511 | 2017 | 0.49902
2017-02-21 | 0.25017 | -1.3856 | 2017 | 0.25017
2017-02-22 | 0.41756 | -0.87334 | 2017 | 0.41756
2017-02-23 | 0.070432 | -2.6531 | 2017 | 0.070432
2017-02-24 | 0.0553 | -2.895 | 2017 | 0.0553
2017-02-25 | 0.0081244 | -4.8129 | 2017 | 0.0081244
2017-02-26 | 0.032035 | -3.4409 | 2017 | 0.032035
2017-02-27 | 0.10623 | -2.2421 | 2017 | 0.10623
2017-02-28 | 1.2821 | 0.24849 | 2017 | 1.2821
2017-03-01 | 0.17117 | -1.7651 | 2017 | 0.17117
2017-03-02 | 1.0561 | 0.054617 | 2017 | 1.427
2017-03-03 | 0.54731 | -0.60274 | 2017 | 0.54731
2017-03-04 | 0.36761 | -1.0007 | 2017 | 0.36761
2017-03-05 | 0.35427 | -1.0377 | 2017 | 0.35427
2017-03-06 | 0.42148 | -0.86399 | 2017 | 0.42148
2017-03-07 | 0.27689 | -1.2841 | 2017 | 0.27689
2017-03-08 | 0.21449 | -1.5395 | 2017 | 0.21449
2017-03-09 | 0.1638 | -1.8091 | 2017 | 0.1638
2017-03-10 | 0.56431 | -0.57215 | 2017 | 0.56431
2017-03-11 | 0.45648 | -0.7842 | 2017 | 0.45648
2017-03-12 | 1.5672 | 0.44927 | 2017 | 1.5672
2017-03-13 | 0.084714 | -2.4685 | 2017 | 0.084714
2017-03-14 | 0.40248 | -0.9101 | 2017 | 0.40328
2017-03-15 | 0.066558 | -2.7097 | 2017 | 0.066558
2017-03-16 | 0.14079 | -1.9605 | 2017 | 0.142
2017-03-17 | 0.032303 | -3.4326 | 2017 | 0.032303
2017-03-18 | 0.50623 | -0.68077 | 2017 | 0.50623
2017-03-19 | 0.53575 | -0.62409 | 2017 | 0.53575
2017-03-20 | 0.55826 | -0.58293 | 2017 | 0.55826
2017-03-21 | 0.5107 | -0.67198 | 2017 | 0.53319
2017-03-22 | 0.0060272 | -5.1115 | 2017 | 0.0060272
2017-03-23 | 0.023384 | -3.7557 | 2017 | 0.023384
2017-03-24 | 0.36072 | -1.0197 | 2017 | 0.36072
2017-03-25 | 0.23939 | -1.4297 | 2017 | 0.23939
2017-03-26 | 0.030491 | -3.4903 | 2017 | 0.030491
2017-03-27 | 0.24573 | -1.4035 | 2017 | 0.24573
2017-03-28 | 0.274 | -1.2946 | 2017 | 0.274
2017-03-29 | 1.8101 | 0.59339 | 2017 | 1.8101
2017-03-30 | 0.72874 | -0.31644 | 2017 | 0.72874
2017-03-31 | 0.033175 | -3.4059 | 2017 | 0.033175
2017-04-01 | 0.41428 | -0.88122 | 2017 | 0.41428
2017-04-02 | 0.037212 | -3.2911 | 2017 | 0.037212
2017-04-03 | 0.204 | -1.5897 | 2017 | 0.204
2017-04-04 | 0.02707 | -3.6093 | 2017 | 0.02707
2017-04-05 | 0.15378 | -1.8722 | 2017 | 0.15378
2017-04-06 | 0.063898 | -2.7505 | 2017 | 0.063898
2017-04-07 | 0.17025 | -1.7705 | 2017 | 0.17025
2017-04-08 | 0.2183 | -1.5219 | 2017 | 0.2183
2017-04-09 | 2.4562 | 0.89861 | 2017 | 2.4566
2017-04-10 | 0.017321 | -4.0558 | 2017 | 0.017321
2017-04-11 | 0.17198 | -1.7604 | 2017 | 0.17198
2017-04-12 | 0.1852 | -1.6863 | 2017 | 0.1852
2017-04-13 | 0.17213 | -1.7595 | 2017 | 0.17213
2017-04-14 | 0.17471 | -1.7446 | 2017 | 0.17471
2017-04-15 | 0.037912 | -3.2725 | 2017 | 0.037912
2017-04-16 | 0.72159 | -0.32629 | 2017 | 0.72159
2017-04-17 | 0.049579 | -3.0042 | 2017 | 0.049579
2017-04-18 | 0.0086261 | -4.753 | 2017 | 0.0086261
2017-04-19 | 0.19303 | -1.6449 | 2017 | 0.19303
2017-04-20 | 1.5997 | 0.46982 | 2017 | 1.5997
2017-04-21 | 0.33354 | -1.098 | 2017 | 0.33354
2017-04-22 | 0.057741 | -2.8518 | 2017 | 0.057741
2017-04-23 | 0.037497 | -3.2835 | 2017 | 0.049913
2017-04-24 | 0.063986 | -2.7491 | 2017 | 0.079892
2017-04-25 | 0.19268 | -1.6467 | 2017 | 0.19268
2017-04-26 | 1.1749 | 0.16118 | 2017 | 1.1749
2017-04-27 | 0.11212 | -2.1882 | 2017 | 0.11223
2017-04-28 | 0.28056 | -1.271 | 2017 | 0.28056
2017-04-29 | 0.017459 | -4.0479 | 2017 | 0.017459
2017-04-30 | 0.18118 | -1.7083 | 2017 | 0.18118
2017-05-01 | 0.10312 | -2.2719 | 2017 | 0.10312
2017-05-02 | 0.55255 | -0.59322 | 2017 | 0.55255
2017-05-03 | 0.061043 | -2.7962 | 2017 | 0.061043
2017-05-04 | 0.021172 | -3.8551 | 2017 | 0.021172
2017-05-05 | 0.013964 | -4.2713 | 2017 | 0.015536
2017-05-06 | 0.42401 | -0.858 | 2017 | 0.42401
2017-05-07 | 0.55246 | -0.59338 | 2017 | 0.55246
2017-05-08 | 0.083635 | -2.4813 | 2017 | 0.083635
2017-05-09 | 0.27468 | -1.2922 | 2017 | 0.27985
2017-05-10 | 0.31285 | -1.162 | 2017 | 0.31285
2017-05-11 | 0.10619 | -2.2425 | 2017 | 0.10619
2017-05-12 | 0.052143 | -2.9538 | 2017 | 0.052143
2017-05-13 | 0.082091 | -2.4999 | 2017 | 0.089368
2017-05-14 | 0.21868 | -1.5201 | 2017 | 0.21868
2017-05-15 | 0.053259 | -2.9326 | 2017 | 0.053259
2017-05-16 | 0.10814 | -2.2243 | 2017 | 0.15126
2017-05-17 | 0.11973 | -2.1225 | 2017 | 0.11973
2017-05-18 | 0.11102 | -2.198 | 2017 | 0.11102
2017-05-19 | 0.19172 | -1.6517 | 2017 | 0.19172
2017-05-20 | 0.024769 | -3.6981 | 2017 | 0.024769
2017-05-21 | 0.059512 | -2.8216 | 2017 | 0.059512
2017-05-22 | 0.3376 | -1.0859 | 2017 | 0.3376
2017-05-23 | 0.17947 | -1.7177 | 2017 | 0.22293
2017-05-24 | 0.25081 | -1.3831 | 2017 | 0.26278
2017-05-25 | 0.30702 | -1.1808 | 2017 | 0.30702
2017-05-26 | 1.1397 | 0.13077 | 2017 | 1.2074
2017-05-27 | 0.18421 | -1.6917 | 2017 | 0.18421
2017-05-28 | 0.094059 | -2.3638 | 2017 | 0.094059
2017-05-29 | 0.43374 | -0.83532 | 2017 | 0.43374
2017-05-30 | 0.62297 | -0.47326 | 2017 | 0.62297
2017-05-31 | 0.0031014 | -5.7759 | 2017 | 0.0031014
2017-06-01 | 0.45853 | -0.77973 | 2017 | 0.45853
2017-06-02 | 0.074021 | -2.6034 | 2017 | 0.074021
2017-06-03 | 0.16192 | -1.8207 | 2017 | 0.18467
2017-06-04 | 0.070121 | -2.6575 | 2017 | 0.070121
2017-06-05 | 0.016718 | -4.0913 | 2017 | 0.016718
2017-06-06 | 0.046376 | -3.071 | 2017 | 0.046376
2017-06-07 | 0.33182 | -1.1032 | 2017 | 0.33182
2017-06-08 | 0.39155 | -0.93763 | 2017 | 0.39155
2017-06-09 | 0.052079 | -2.955 | 2017 | 0.052079
2017-06-10 | 0.071352 | -2.6401 | 2017 | 0.071352
2017-06-11 | 0.15114 | -1.8896 | 2017 | 0.15114
2017-06-12 | 0.060856 | -2.7992 | 2017 | 0.060856
2017-06-13 | 0.054901 | -2.9022 | 2017 | 0.054901
2017-06-14 | 0.015167 | -4.1886 | 2017 | 0.015167
2017-06-15 | 0.067117 | -2.7013 | 2017 | 0.067117
2017-06-16 | 0.15849 | -1.8421 | 2017 | 0.15849
2017-06-17 | 0.037844 | -3.2743 | 2017 | 0.037844
2017-06-18 | 0.22212 | -1.5045 | 2017 | 0.22212
2017-06-19 | 0.01075 | -4.5329 | 2017 | 0.01075
2017-06-20 | 0.015465 | -4.1691 | 2017 | 0.015465
2017-06-21 | 0.0066614 | -5.0114 | 2017 | 0.0066614
2017-06-22 | 0.013756 | -4.2862 | 2017 | 0.013756
2017-06-23 | 0.01797 | -4.0191 | 2017 | 0.01797
2017-06-24 | 0.21422 | -1.5408 | 2017 | 0.22198
2017-06-25 | 0.25325 | -1.3734 | 2017 | 0.25325
2017-06-26 | 0.16214 | -1.8193 | 2017 | 0.16214
2017-06-27 | 0.1754 | -1.7407 | 2017 | 0.1754
2017-06-28 | 0.92264 | -0.080515 | 2017 | 0.92264
2017-06-29 | 0.42135 | -0.8643 | 2017 | 0.42135
2017-06-30 | 0.040207 | -3.2137 | 2017 | 0.040207
2017-07-01 | 0.35883 | -1.0249 | 2018 | 0.35883
2017-07-02 | 0.024398 | -3.7133 | 2018 | 0.024398
2017-07-03 | 0.30402 | -1.1907 | 2018 | 0.30402
2017-07-04 | 0.40135 | -0.91293 | 2018 | 0.43783
2017-07-05 | 0.65387 | -0.42484 | 2018 | 0.65387
2017-07-06 | 0.4138 | -0.88238 | 2018 | 0.4138
2017-07-07 | 0.15654 | -1.8544 | 2018 | 0.15654
2017-07-08 | 0.3443 | -1.0662 | 2018 | 0.3443
2017-07-09 | 0.057899 | -2.849 | 2018 | 0.057899
2017-07-10 | 0.19856 | -1.6167 | 2018 | 0.19856
2017-07-11 | 0.12296 | -2.0959 | 2018 | 0.12296
2017-07-12 | 0.030076 | -3.504 | 2018 | 0.030076
2017-07-13 | 0.098498 | -2.3177 | 2018 | 0.15543
2017-07-14 | 0.10411 | -2.2623 | 2018 | 0.10411
2017-07-15 | 0.055135 | -2.898 | 2018 | 0.055135
2017-07-16 | 0.27885 | -1.2771 | 2018 | 0.27885
2017-07-17 | 0.85671 | -0.15466 | 2018 | 0.85671
2017-07-18 | 0.2955 | -1.2191 | 2018 | 0.2955
2017-07-19 | 0.24264 | -1.4162 | 2018 | 0.24796
2017-07-20 | 0.12739 | -2.0605 | 2018 | 0.12739
2017-07-21 | 0.38885 | -0.94456 | 2018 | 0.38885
2017-07-22 | 0.17952 | -1.7175 | 2018 | 0.22556
2017-07-23 | 0.14455 | -1.9341 | 2018 | 0.14455
2017-07-24 | 0.069961 | -2.6598 | 2018 | 0.069961
2017-07-25 | 0.052281 | -2.9511 | 2018 | 0.052281
2017-07-26 | 0.021212 | -3.8532 | 2018 | 0.021212
2017-07-27 | 1.2982 | 0.261 | 2018 | 1.2982
2017-07-28 | 0.11332 | -2.1775 | 2018 | 0.11332
2017-07-29 | 0.7153 | -0.33506 | 2018 | 0.7153
2017-07-30 | 0.14232 | -1.9497 | 2018 | 0.14232
2017-07-31 | 0.40276 | -0.90942 | 2018 | 0.40276
2017-08-01 | 0.22988 | -1.4702 | 2018 | 0.22988
2017-08-02 | 0.37087 | -0.99191 | 2018 | 0.37087
2017-08-03 | 0.3848 | -0.95504 | 2018 | 0.3848
2017-08-04 | 2.0687 | 0.72692 | 2018 | 2.0696
2017-08-05 | 0.22264 | -1.5022 | 2018 | 0.22264
2017-08-06 | 1.0528 | 0.051447 | 2018 | 1.0762
2017-08-07 | 1.8044 | 0.59023 | 2018 | 1.8044
2017-08-08 | 0.043709 | -3.1302 | 2018 | 0.043709
2017-08-09 | 0.22577 | -1.4883 | 2018 | 0.2294
2017-08-10 | 0.27282 | -1.299 | 2018 | 0.27282
2017-08-11 | 0.13774 | -1.9824 | 2018 | 0.13774
2017-08-12 | 0.010472 | -4.5591 | 2018 | 0.010472
2017-08-13 | 0.32702 | -1.1177 | 2018 | 0.32702
2017-08-14 | 0.087328 | -2.4381 | 2018 | 0.087328
2017-08-15 | 0.18562 | -1.684 | 2018 | 0.18562
2017-08-16 | 0.55253 | -0.59324 | 2018 | 0.56467
2017-08-17 | 0.63231 | -0.45838 | 2018 | 0.63231
2017-08-18 | 0.229 | -1.474 | 2018 | 0.229
2017-08-19 | 0.35169 | -1.045 | 2018 | 0.35169
2017-08-20 | 1.0741 | 0.071441 | 2018 | 1.0741
2017-08-21 | 1.3378 | 0.29101 | 2018 | 1.3378
2017-08-22 | 0.51847 | -0.65688 | 2018 | 0.51847
2017-08-23 | 0.49703 | -0.6991 | 2018 | 0.49703
2017-08-24 | 0.46201 | -0.77216 | 2018 | 0.46201
2017-08-25 | 0.25655 | -1.3604 | 2018 | 0.25655
2017-08-26 | 0.22692 | -1.4832 | 2018 | 0.22692
2017-08-27 | 1.2889 | 0.25379 | 2018 | 1.2889
2017-08-28 | 0.24871 | -1.3915 | 2018 | 0.24871
2017-08-29 | 0.1964 | -1.6276 | 2018 | 0.1964
2017-08-30 | 0.074953 | -2.5909 | 2018 | 0.074953
2017-08-31 | 0.049114 | -3.0136 | 2018 | 0.050985
2017-09-01 | 0.18184 | -1.7046 | 2018 | 0.18184
2017-09-02 | 1.1462 | 0.13642 | 2018 | 1.1462
2017-09-03 | 2.0113 | 0.69879 | 2018 | 2.0113
2017-09-04 | 1.5696 | 0.45082 | 2018 | 1.5696
2017-09-05 | 0.74911 | -0.28887 | 2018 | 0.74911
2017-09-06 | 0.26612 | -1.3238 | 2018 | 0.26612
2017-09-07 | 0.14536 | -1.9286 | 2018 | 0.14536
2017-09-08 | 0.073306 | -2.6131 | 2018 | 0.073306
2017-09-09 | 0.10332 | -2.27 | 2018 | 0.10332
2017-09-10 | 0.090012 | -2.4078 | 2018 | 0.090012
2017-09-11 | 0.18256 | -1.7007 | 2018 | 0.18256
2017-09-12 | 0.10542 | -2.2498 | 2018 | 0.10542
2017-09-13 | 0.74413 | -0.29553 | 2018 | 0.7997
2017-09-14 | 0.11358 | -2.1752 | 2018 | 0.11358
2017-09-15 | 0.044609 | -3.1098 | 2018 | 0.044609
2017-09-16 | 0.27037 | -1.308 | 2018 | 0.27037
2017-09-17 | 0.10389 | -2.2645 | 2018 | 0.10389
2017-09-18 | 0.58261 | -0.54024 | 2018 | 0.58261
2017-09-19 | 0.033272 | -3.4031 | 2018 | 0.033272
2017-09-20 | 0.43921 | -0.82277 | 2018 | 0.43921
2017-09-21 | 0.036453 | -3.3117 | 2018 | 0.036453
2017-09-22 | 0.071244 | -2.6416 | 2018 | 0.071244
2017-09-23 | 0.35416 | -1.038 | 2018 | 0.35416
2017-09-24 | 0.53072 | -0.63353 | 2018 | 0.53072
2017-09-25 | 0.14317 | -1.9437 | 2018 | 0.14317
2017-09-26 | 0.081704 | -2.5046 | 2018 | 0.082385
2017-09-27 | 0.017922 | -4.0217 | 2018 | 0.017922
2017-09-28 | 0.10021 | -2.3005 | 2018 | 0.10021
2017-09-29 | 0.54008 | -0.61604 | 2018 | 0.54008
2017-09-30 | 0.4463 | -0.80677 | 2018 | 0.4463
2017-10-01 | 0.03665 | -3.3063 | 2018 | 0.03665
2017-10-02 | 0.0031388 | -5.7639 | 2018 | 0.0031388
2017-10-03 | 0.065325 | -2.7284 | 2018 | 0.065325
2017-10-04 | 0.26805 | -1.3166 | 2018 | 0.26805
2017-10-05 | 0.019058 | -3.9603 | 2018 | 0.019058
2017-10-06 | 0.099704 | -2.3055 | 2018 | 0.099704
2017-10-07 | 0.21926 | -1.5175 | 2018 | 0.2479
2017-10-08 | 0.065043 | -2.7327 | 2018 | 0.065043
2017-10-09 | 0.047799 | -3.0407 | 2018 | 0.047799
2017-10-10 | 0.52002 | -0.65388 | 2018 | 0.52002
2017-10-11 | 0.28482 | -1.2559 | 2018 | 0.31069
2017-10-12 | 0.032362 | -3.4308 | 2018 | 0.032362
2017-10-13 | 0.051442 | -2.9673 | 2018 | 0.05162
2017-10-14 | 0.0068761 | -4.9797 | 2018 | 0.0068761
2017-10-15 | 0.029786 | -3.5137 | 2018 | 0.029786
2017-10-16 | 0.39565 | -0.92722 | 2018 | 0.48029
2017-10-17 | 0.44077 | -0.81924 | 2018 | 0.44077
2017-10-18 | 0.37757 | -0.97401 | 2018 | 0.37757
2017-10-19 | 0.026178 | -3.6428 | 2018 | 0.026178
2017-10-20 | 0.19733 | -1.6229 | 2018 | 0.24541
2017-10-21 | 0.66672 | -0.40538 | 2018 | 0.67171
2017-10-22 | 0.17479 | -1.7442 | 2018 | 0.17479
2017-10-23 | 0.0078459 | -4.8478 | 2018 | 0.0078459
2017-10-24 | 0.075001 | -2.5903 | 2018 | 0.087046
2017-10-25 | 1.8918 | 0.63754 | 2018 | 1.8918
2017-10-26 | 0.12106 | -2.1115 | 2018 | 0.12106
2017-10-27 | 0.48312 | -0.72748 | 2018 | 0.48312
2017-10-28 | 0.24445 | -1.4087 | 2018 | 0.24445
2017-10-29 | 1.3997 | 0.33625 | 2018 | 1.4699
2017-10-30 | 1.0963 | 0.091947 | 2018 | 1.0963
2017-10-31 | 0.020957 | -3.8653 | 2018 | 0.020957
2017-11-01 | 0.3403 | -1.0779 | 2018 | 0.3403
2017-11-02 | 0.059257 | -2.8259 | 2018 | 0.059257
2017-11-03 | 0.5556 | -0.58771 | 2018 | 0.5556
2017-11-04 | 0.28293 | -1.2625 | 2018 | 0.29204
2017-11-05 | 0.63054 | -0.46118 | 2018 | 0.63054
2017-11-06 | 0.12676 | -2.0654 | 2018 | 0.12676
2017-11-07 | 0.50272 | -0.68773 | 2018 | 0.50272
2017-11-08 | 0.021066 | -3.8601 | 2018 | 0.021066
2017-11-09 | 0.11283 | -2.1818 | 2018 | 0.11283
2017-11-10 | 1.1324 | 0.12434 | 2018 | 1.1324
2017-11-11 | 0.040179 | -3.2144 | 2018 | 0.040179
2017-11-12 | 0.054704 | -2.9058 | 2018 | 0.054704
2017-11-13 | 0.06081 | -2.8 | 2018 | 0.06081
2017-11-14 | 1.1579 | 0.14662 | 2018 | 1.2004
2017-11-15 | 1.8932 | 0.63829 | 2018 | 1.8932
2017-11-16 | 0.31199 | -1.1648 | 2018 | 0.48729
2017-11-17 | 0.26083 | -1.3439 | 2018 | 0.26083
2017-11-18 | 0.044174 | -3.1196 | 2018 | 0.044174
2017-11-19 | 0.22704 | -1.4826 | 2018 | 0.23115
2017-11-20 | 1.3703 | 0.31504 | 2018 | 1.3703
2017-11-21 | 0.36961 | -0.9953 | 2018 | 0.36961
2017-11-22 | 0.81986 | -0.19862 | 2018 | 0.82748
2017-11-23 | 1.6521 | 0.50202 | 2018 | 1.6922
2017-11-24 | 0.14861 | -1.9064 | 2018 | 0.15105
2017-11-25 | 0.17877 | -1.7217 | 2018 | 0.17877
2017-11-26 | 0.096475 | -2.3385 | 2018 | 0.097308
2017-11-27 | 0.13957 | -1.9692 | 2018 | 0.13957
2017-11-28 | 0.58607 | -0.53432 | 2018 | 0.58607
2017-11-29 | 0.76775 | -0.26429 | 2018 | 0.76775
2017-11-30 | 2.7906 | 1.0263 | 2018 | 2.8742
2017-12-01 | 1.0733 | 0.070736 | 2018 | 1.276
2017-12-02 | 0.23412 | -1.4519 | 2018 | 0.23412
2017-12-03 | 0.39194 | -0.93666 | 2018 | 0.39194
2017-12-04 | 0.053074 | -2.9361 | 2018 | 0.053074
2017-12-05 | 0.18006 | -1.7145 | 2018 | 0.18006
2017-12-06 | 0.04869 | -3.0223 | 2018 | 0.04869
2017-12-07 | 0.24333 | -1.4133 | 2018 | 0.24333
2017-12-08 | 0.24849 | -1.3924 | 2018 | 0.24849
2017-12-09 | 0.15901 | -1.8388 | 2018 | 0.15901
2017-12-10 | 0.2545 | -1.3685 | 2018 | 0.2545
2017-12-11 | 0.20462 | -1.5866 | 2018 | 0.24055
2017-12-12 | 0.12979 | -2.0419 | 2018 | 0.12979
2017-12-13 | 0.066725 | -2.7072 | 2018 | 0.066725
2017-12-14 | 0.23144 | -1.4634 | 2018 | 0.23144
2017-12-15 | 0.7533 | -0.28329 | 2018 | 0.7533
2017-12-16 | 0.34823 | -1.0549 | 2018 | 0.34823
2017-12-17 | 0.16103 | -1.8262 | 2018 | 0.16103
2017-12-18 | 0.84834 | -0.16448 | 2018 | 0.9343
2017-12-19 | 0.72544 | -0.32098 | 2018 | 0.74673
2017-12-20 | 0.26104 | -1.3431 | 2018 | 0.26104
2017-12-21 | 0.031063 | -3.4717 | 2018 | 0.031063
2017-12-22 | 0.052316 | -2.9505 | 2018 | 0.059402
2017-12-23 | 0.19582 | -1.6305 | 2018 | 0.19582
2017-12-24 | 0.7503 | -0.28728 | 2018 | 0.7503
2017-12-25 | 0.12093 | -2.1126 | 2018 | 0.12093
2017-12-26 | 0.015896 | -4.1417 | 2018 | 0.015896
2017-12-27 | 1.1157 | 0.10952 | 2018 | 1.1217
2017-12-28 | 0.172 | -1.7603 | 2018 | 0.172
2017-12-29 | 0.064742 | -2.7374 | 2018 | 0.064742
2017-12-30 | 0.17826 | -1.7245 | 2018 | 0.17826
2017-12-31 | 0.068038 | -2.6877 | 2018 | 0.068038
2018-01-01 | 0.13759 | -1.9835 | 2018 | 0.13759
2018-01-02 | 0.14438 | -1.9353 | 2018 | 0.14438
2018-01-03 | 0.052982 | -2.9378 | 2018 | 0.052982
2018-01-04 | 0.47037 | -0.75423 | 2018 | 0.47037
2018-01-05 | 1.1055 | 0.10034 | 2018 | 1.1055
2018-01-06 | 0.40347 | -0.90764 | 2018 | 0.40347
2018-01-07 | 0.050716 | -2.9815 | 2018 | 0.050716
2018-01-08 | 0.23014 | -1.4691 | 2018 | 0.26354
2018-01-09 | 0.049211 | -3.0116 | 2018 | 0.049211
2018-01-10 | 0.1329 | -2.0182 | 2018 | 0.1329
2018-01-11 | 0.16769 | -1.7856 | 2018 | 0.16769
2018-01-12 | 0.35437 | -1.0374 | 2018 | 0.35437
2018-01-13 | 0.17009 | -1.7714 | 2018 | 0.17009
2018-01-14 | 0.24011 | -1.4266 | 2018 | 0.24011
2018-01-15 | 0.39274 | -0.93461 | 2018 | 0.39274
2018-01-16 | 0.010215 | -4.5839 | 2018 | 0.010215
2018-01-17 | 0.18591 | -1.6825 | 2018 | 0.18591
2018-01-18 | 0.49572 | -0.70174 | 2018 | 0.49572
2018-01-19 | 0.88654 | -0.12043 | 2018 | 0.90608
2018-01-20 | 0.31502 | -1.1551 | 2018 | 0.32222
2018-01-21 | 0.69849 | -0.35883 | 2018 | 0.69849
2018-01-22 | 0.91013 | -0.094169 | 2018 | 0.91013
2018-01-23 | 0.68542 | -0.37772 | 2018 | 0.68542
2018-01-24 | 0.473 | -0.74865 | 2018 | 0.473
2018-01-25 | 0.050815 | -2.9796 | 2018 | 0.050815
2018-01-26 | 0.72685 | -0.31903 | 2018 | 1.0546
2018-01-27 | 0.26311 | -1.3352 | 2018 | 0.26311
2018-01-28 | 0.25287 | -1.3749 | 2018 | 0.25287
2018-01-29 | 0.18722 | -1.6755 | 2018 | 0.18722
2018-01-30 | 0.15604 | -1.8576 | 2018 | 0.15604
2018-01-31 | 0.018405 | -3.9952 | 2018 | 0.018405
2018-02-01 | 0.40429 | -0.90562 | 2018 | 0.45169
2018-02-02 | 0.42394 | -0.85817 | 2018 | 0.42394
2018-02-03 | 0.24859 | -1.392 | 2018 | 0.24859
2018-02-04 | 0.076601 | -2.5691 | 2018 | 0.076601
2018-02-05 | 0.072081 | -2.63 | 2018 | 0.072081
2018-02-06 | 0.072085 | -2.6299 | 2018 | 0.072085
2018-02-07 | 0.081725 | -2.5044 | 2018 | 0.081725
2018-02-08 | 0.029539 | -3.522 | 2018 | 0.029539
2018-02-09 | 0.32236 | -1.1321 | 2018 | 0.35341
2018-02-10 | 0.15025 | -1.8955 | 2018 | 0.19656
2018-02-11 | 0.076494 | -2.5705 | 2018 | 0.076494
2018-02-12 | 0.16785 | -1.7847 | 2018 | 0.16785
2018-02-13 | 0.45009 | -0.79831 | 2018 | 0.45009
2018-02-14 | 0.90257 | -0.10251 | 2018 | 0.90257
2018-02-15 | 0.20269 | -1.5961 | 2018 | 0.20269
2018-02-16 | 0.21918 | -1.5179 | 2018 | 0.21918
2018-02-17 | 0.15309 | -1.8768 | 2018 | 0.15309
2018-02-18 | 1.2019 | 0.18391 | 2018 | 1.2188
2018-02-19 | 0.028855 | -3.5455 | 2018 | 0.028855
2018-02-20 | 0.29909 | -1.207 | 2018 | 0.29909
2018-02-21 | 0.23709 | -1.4393 | 2018 | 0.23709
2018-02-22 | 0.25824 | -1.3539 | 2018 | 0.25824
2018-02-23 | 0.82053 | -0.1978 | 2018 | 0.88453
2018-02-24 | 0.28564 | -1.253 | 2018 | 0.28971
2018-02-25 | 0.057136 | -2.8623 | 2018 | 0.06446
2018-02-26 | 0.26686 | -1.321 | 2018 | 0.26686
2018-02-27 | 0.29588 | -1.2178 | 2018 | 0.29588
2018-02-28 | 0.17787 | -1.7267 | 2018 | 0.17787
2018-03-01 | 0.077475 | -2.5578 | 2018 | 0.077475
2018-03-02 | 0.18563 | -1.684 | 2018 | 0.18563
2018-03-03 | 0.40647 | -0.90025 | 2018 | 0.40647
2018-03-04 | 0.30674 | -1.1818 | 2018 | 0.30872
2018-03-05 | 0.017347 | -4.0544 | 2018 | 0.017347
2018-03-06 | 0.13348 | -2.0138 | 2018 | 0.13348
2018-03-07 | 0.14234 | -1.9495 | 2018 | 0.14234
2018-03-08 | 0.044986 | -3.1014 | 2018 | 0.044986
2018-03-09 | 0.098561 | -2.3171 | 2018 | 0.098561
2018-03-10 | 0.16537 | -1.7995 | 2018 | 0.16537
2018-03-11 | 0.10082 | -2.2944 | 2018 | 0.10082
2018-03-12 | 0.016915 | -4.0795 | 2018 | 0.016915
2018-03-13 | 0.087091 | -2.4408 | 2018 | 0.087091
2018-03-14 | 0.26238 | -1.338 | 2018 | 0.26238
2018-03-15 | 0.50248 | -0.6882 | 2018 | 0.50248
2018-03-16 | 0.2809 | -1.2698 | 2018 | 0.2809
2018-03-17 | 0.87513 | -0.13338 | 2018 | 0.87513
2018-03-18 | 1.0557 | 0.054196 | 2018 | 1.0982
2018-03-19 | 0.36892 | -0.99716 | 2018 | 0.36892
2018-03-20 | 0.45666 | -0.78381 | 2018 | 0.45666
2018-03-21 | 0.19125 | -1.6542 | 2018 | 0.19125
2018-03-22 | 0.043475 | -3.1356 | 2018 | 0.043475
2018-03-23 | 0.12391 | -2.0882 | 2018 | 0.12391
2018-03-24 | 0.14761 | -1.9132 | 2018 | 0.14761
2018-03-25 | 1.1619 | 0.15008 | 2018 | 1.1619
2018-03-26 | 0.12378 | -2.0893 | 2018 | 0.12378
2018-03-27 | 0.73877 | -0.30277 | 2018 | 0.73877
2018-03-28 | 0.083075 | -2.488 | 2018 | 0.083075
2018-03-29 | 0.019638 | -3.9303 | 2018 | 0.019638
2018-03-30 | 0.48568 | -0.72221 | 2018 | 0.48568
2018-03-31 | 0.047653 | -3.0438 | 2018 | 0.047653
2018-04-01 | 0.10195 | -2.2833 | 2018 | 0.10195
2018-04-02 | 0.1547 | -1.8663 | 2018 | 0.1547
2018-04-03 | 0.007291 | -4.9211 | 2018 | 0.007291
2018-04-04 | 0.034141 | -3.3772 | 2018 | 0.034141
2018-04-05 | 0.57678 | -0.55029 | 2018 | 0.57678
2018-04-06 | 0.037362 | -3.2871 | 2018 | 0.037362
2018-04-07 | 0.14763 | -1.913 | 2018 | 0.15516
2018-04-08 | 0.12422 | -2.0857 | 2018 | 0.12422
2018-04-09 | 0.16105 | -1.826 | 2018 | 0.16105
2018-04-10 | 0.12226 | -2.1016 | 2018 | 0.12226
2018-04-11 | 1.0599 | 0.058159 | 2018 | 1.0599
2018-04-12 | 0.74387 | -0.29588 | 2018 | 0.74387
2018-04-13 | 0.80576 | -0.21597 | 2018 | 0.80968
2018-04-14 | 2.5912 | 0.95213 | 2018 | 2.6435
2018-04-15 | 0.41917 | -0.86949 | 2018 | 0.41936
2018-04-16 | 0.23484 | -1.4488 | 2018 | 0.24702
2018-04-17 | 0.058267 | -2.8427 | 2018 | 0.058267
2018-04-18 | 0.31779 | -1.1464 | 2018 | 0.31779
2018-04-19 | 0.41864 | -0.87074 | 2018 | 0.41864
2018-04-20 | 2.4333 | 0.88926 | 2018 | 2.4333
2018-04-21 | 0.43695 | -0.82793 | 2018 | 0.43695
2018-04-22 | 0.30761 | -1.1789 | 2018 | 0.30761
2018-04-23 | 0.38261 | -0.96074 | 2018 | 0.38264
2018-04-24 | 0.69446 | -0.36461 | 2018 | 0.69446
2018-04-25 | 0.11492 | -2.1635 | 2018 | 0.11492
2018-04-26 | 0.053788 | -2.9227 | 2018 | 0.053788
2018-04-27 | 0.12539 | -2.0763 | 2018 | 0.12539
2018-04-28 | 0.038423 | -3.2591 | 2018 | 0.038423
2018-04-29 | 0.29954 | -1.2055 | 2018 | 0.29954
2018-04-30 | 0.023297 | -3.7595 | 2018 | 0.023297
2018-05-01 | 0.23584 | -1.4446 | 2018 | 0.23584
2018-05-02 | 0.68271 | -0.38169 | 2018 | 0.68271
2018-05-03 | 1.3156 | 0.27432 | 2018 | 1.3156
2018-05-04 | 0.56745 | -0.5666 | 2018 | 0.6135
2018-05-05 | 0.198 | -1.6195 | 2018 | 0.198
2018-05-06 | 0.16167 | -1.8222 | 2018 | 0.16167
2018-05-07 | 0.66005 | -0.41544 | 2018 | 0.66044
2018-05-08 | 0.067571 | -2.6946 | 2018 | 0.067571
2018-05-09 | 0.63804 | -0.44936 | 2018 | 0.63804
2018-05-10 | 0.81602 | -0.20332 | 2018 | 0.81602
2018-05-11 | 1.1684 | 0.15561 | 2018 | 1.1684
2018-05-12 | 0.030397 | -3.4934 | 2018 | 0.030397
2018-05-13 | 0.22895 | -1.4743 | 2018 | 0.22895
2018-05-14 | 0.39468 | -0.92967 | 2018 | 0.39468
2018-05-15 | 0.028308 | -3.5646 | 2018 | 0.028308
2018-05-16 | 0.029745 | -3.5151 | 2018 | 0.029745
2018-05-17 | 0.15988 | -1.8333 | 2018 | 0.15988
2018-05-18 | 0.26979 | -1.3101 | 2018 | 0.26979
2018-05-19 | 0.11776 | -2.1391 | 2018 | 0.11776
2018-05-20 | 0.053448 | -2.9291 | 2018 | 0.053448
2018-05-21 | 0.021518 | -3.8389 | 2018 | 0.021518
2018-05-22 | 0.046338 | -3.0718 | 2018 | 0.046338
2018-05-23 | 0.098889 | -2.3138 | 2018 | 0.098889
2018-05-24 | 0.082584 | -2.4939 | 2018 | 0.082584
2018-05-25 | 0.064053 | -2.748 | 2018 | 0.064053
2018-05-26 | 0.2793 | -1.2755 | 2018 | 0.2793
2018-05-27 | 0.0088972 | -4.722 | 2018 | 0.0088972
2018-05-28 | 1.1442 | 0.13473 | 2018 | 1.1631
2018-05-29 | 0.79581 | -0.2284 | 2018 | 0.83294
2018-05-30 | 0.067876 | -2.6901 | 2018 | 0.067876
2018-05-31 | 0.028597 | -3.5545 | 2018 | 0.028597
2018-06-01 | 0.17255 | -1.757 | 2018 | 0.17255
2018-06-02 | 0.58559 | -0.53514 | 2018 | 0.58559
2018-06-03 | 0.060909 | -2.7984 | 2018 | 0.060909
2018-06-04 | 0.28991 | -1.2382 | 2018 | 0.28991
2018-06-05 | 0.073558 | -2.6097 | 2018 | 0.073954
2018-06-06 | 0.27613 | -1.2869 | 2018 | 0.27613
2018-06-07 | 0.079886 | -2.5272 | 2018 | 0.079886
2018-06-08 | 0.84427 | -0.16929 | 2018 | 0.84658
2018-06-09 | 0.084965 | -2.4655 | 2018 | 0.084965
2018-06-10 | 0.058183 | -2.8442 | 2018 | 0.058183
2018-06-11 | 0.39977 | -0.91686 | 2018 | 0.39977
2018-06-12 | 0.049654 | -3.0027 | 2018 | 0.049654
2018-06-13 | 0.050378 | -2.9882 | 2018 | 0.050378
2018-06-14 | 1.4135 | 0.34605 | 2018 | 1.4168
2018-06-15 | 0.063032 | -2.7641 | 2018 | 0.063032
2018-06-16 | 0.62692 | -0.46694 | 2018 | 0.62692
2018-06-17 | 0.98892 | -0.011142 | 2018 | 0.98892
2018-06-18 | 0.38289 | -0.96001 | 2018 | 0.38292
2018-06-19 | 0.342 | -1.073 | 2018 | 0.342
2018-06-20 | 0.035381 | -3.3416 | 2018 | 0.035381
2018-06-21 | 0.042849 | -3.1501 | 2018 | 0.042849
2018-06-22 | 0.079621 | -2.5305 | 2018 | 0.079621
2018-06-23 | 0.16669 | -1.7916 | 2018 | 0.16669
2018-06-24 | 0.19358 | -1.642 | 2018 | 0.19982
2018-06-25 | 0.21264 | -1.5482 | 2018 | 0.21264
2018-06-26 | 0.037846 | -3.2742 | 2018 | 0.037846
2018-06-27 | 0.39655 | -0.92495 | 2018 | 0.39655
2018-06-28 | 0.018431 | -3.9937 | 2018 | 0.018431
2018-06-29 | 0.045622 | -3.0874 | 2018 | 0.045622
2018-06-30 | 0.04212 | -3.1672 | 2018 | 0.04212
2018-07-01 | 0.060204 | -2.81 | 2019 | 0.060204
2018-07-02 | 0.2187 | -1.5201 | 2019 | 0.2187
2018-07-03 | 0.23059 | -1.4671 | 2019 | 0.23059
2018-07-04 | 0.40357 | -0.90739 | 2019 | 0.40357
2018-07-05 | 0.11748 | -2.1415 | 2019 | 0.11748
2018-07-06 | 1.3644 | 0.3107 | 2019 | 1.4266
2018-07-07 | 5.589 | 1.7208 | 2019 | 5.589
2018-07-08 | 0.12286 | -2.0967 | 2019 | 0.12286
2018-07-09 | 0.015181 | -4.1877 | 2019 | 0.015181
2018-07-10 | 0.084201 | -2.4746 | 2019 | 0.084201
2018-07-11 | 0.030915 | -3.4765 | 2019 | 0.030915
2018-07-12 | 0.028357 | -3.5629 | 2019 | 0.028357
2018-07-13 | 0.015597 | -4.1607 | 2019 | 0.015597
2018-07-14 | 0.029205 | -3.5334 | 2019 | 0.029205
2018-07-15 | 0.31325 | -1.1608 | 2019 | 0.31325
2018-07-16 | 0.043216 | -3.1415 | 2019 | 0.043216
2018-07-17 | 1.6165 | 0.48023 | 2019 | 1.7224
2018-07-18 | 0.055322 | -2.8946 | 2019 | 0.055322
2018-07-19 | 0.34406 | -1.0669 | 2019 | 0.35095
2018-07-20 | 0.074262 | -2.6002 | 2019 | 0.074262
2018-07-21 | 0.050792 | -2.98 | 2019 | 0.050792
2018-07-22 | 0.35175 | -1.0448 | 2019 | 0.35175
2018-07-23 | 0.72057 | -0.32771 | 2019 | 0.72057
2018-07-24 | 0.22541 | -1.4898 | 2019 | 0.23257
2018-07-25 | 0.20492 | -1.5851 | 2019 | 0.22199
2018-07-26 | 0.74687 | -0.29187 | 2019 | 0.75069
2018-07-27 | 0.017447 | -4.0486 | 2019 | 0.017447
2018-07-28 | 0.21882 | -1.5195 | 2019 | 0.22942
2018-07-29 | 0.40649 | -0.90019 | 2019 | 0.42873
2018-07-30 | 0.10149 | -2.2878 | 2019 | 0.10149
2018-07-31 | 0.086424 | -2.4485 | 2019 | 0.086424
2018-08-01 | 0.69955 | -0.35731 | 2019 | 0.69955
2018-08-02 | 0.35644 | -1.0316 | 2019 | 0.35644
2018-08-03 | 0.33974 | -1.0796 | 2019 | 0.33974
2018-08-04 | 0.3772 | -0.97499 | 2019 | 0.3772
2018-08-05 | 0.30949 | -1.1728 | 2019 | 0.35404
2018-08-06 | 0.56908 | -0.56373 | 2019 | 0.56908
2018-08-07 | 0.33261 | -1.1008 | 2019 | 0.33261
2018-08-08 | 0.094137 | -2.363 | 2019 | 0.094137
2018-08-09 | 0.70597 | -0.34819 | 2019 | 0.70597
2018-08-10 | 0.86195 | -0.14855 | 2019 | 0.91819
2018-08-11 | 0.60069 | -0.50968 | 2019 | 0.60069
2018-08-12 | 0.011257 | -4.4867 | 2019 | 0.011257
2018-08-13 | 0.03011 | -3.5029 | 2019 | 0.03011
2018-08-14 | 0.19514 | -1.634 | 2019 | 0.19514
2018-08-15 | 0.067945 | -2.6891 | 2019 | 0.067945
2018-08-16 | 0.62081 | -0.47673 | 2019 | 0.64145
2018-08-17 | 0.41997 | -0.86757 | 2019 | 0.41997
2018-08-18 | 0.34898 | -1.0527 | 2019 | 0.41601
2018-08-19 | 0.29383 | -1.2247 | 2019 | 0.29383
2018-08-20 | 0.15899 | -1.8389 | 2019 | 0.15899
2018-08-21 | 0.10884 | -2.2179 | 2019 | 0.10884
2018-08-22 | 0.06849 | -2.6811 | 2019 | 0.06849
2018-08-23 | 0.24685 | -1.399 | 2019 | 0.24685
2018-08-24 | 0.042942 | -3.1479 | 2019 | 0.042942
2018-08-25 | 0.73773 | -0.30417 | 2019 | 0.85105
2018-08-26 | 0.071443 | -2.6389 | 2019 | 0.071443
2018-08-27 | 0.049422 | -3.0074 | 2019 | 0.049422
2018-08-28 | 0.020732 | -3.8761 | 2019 | 0.020732
2018-08-29 | 0.05545 | -2.8923 | 2019 | 0.05545
2018-08-30 | 5.8318 | 1.7633 | 2019 | 5.8318
2018-08-31 | 0.21147 | -1.5537 | 2019 | 0.21147
2018-09-01 | 0.46208 | -0.77203 | 2019 | 0.46208
2018-09-02 | 0.15527 | -1.8626 | 2019 | 0.15527
2018-09-03 | 0.022229 | -3.8064 | 2019 | 0.022229
2018-09-04 | 0.18156 | -1.7061 | 2019 | 0.18156
2018-09-05 | 0.019155 | -3.9552 | 2019 | 0.019155
2018-09-06 | 0.017397 | -4.0515 | 2019 | 0.017397
2018-09-07 | 0.43879 | -0.82373 | 2019 | 0.43879
2018-09-08 | 0.79776 | -0.22594 | 2019 | 0.79776
2018-09-09 | 0.04473 | -3.1071 | 2019 | 0.04473
2018-09-10 | 0.21798 | -1.5234 | 2019 | 0.21798
2018-09-11 | 0.65455 | -0.42381 | 2019 | 0.68094
2018-09-12 | 0.03886 | -3.2478 | 2019 | 0.03886
2018-09-13 | 0.019177 | -3.954 | 2019 | 0.019177
2018-09-14 | 0.079015 | -2.5381 | 2019 | 0.079015
2018-09-15 | 0.90582 | -0.098918 | 2019 | 0.91375
2018-09-16 | 0.083036 | -2.4885 | 2019 | 0.083036
2018-09-17 | 1.4818 | 0.39327 | 2019 | 1.4818
2018-09-18 | 0.030921 | -3.4763 | 2019 | 0.030921
2018-09-19 | 0.092698 | -2.3784 | 2019 | 0.092698
2018-09-20 | 0.089364 | -2.415 | 2019 | 0.089364
2018-09-21 | 0.020155 | -3.9043 | 2019 | 0.020155
2018-09-22 | 0.093823 | -2.3663 | 2019 | 0.10282
2018-09-23 | 0.17717 | -1.7307 | 2019 | 0.17717
2018-09-24 | 0.21981 | -1.515 | 2019 | 0.21981
2018-09-25 | 0.62608 | -0.46828 | 2019 | 0.62608
2018-09-26 | 0.39367 | -0.93223 | 2019 | 0.39367
2018-09-27 | 0.21138 | -1.5541 | 2019 | 0.21138
2018-09-28 | 0.19982 | -1.6103 | 2019 | 0.19982
2018-09-29 | 0.402 | -0.91131 | 2019 | 0.402
2018-09-30 | 0.15017 | -1.896 | 2019 | 0.15017
2018-10-01 | 0.0074268 | -4.9027 | 2019 | 0.0074268
2018-10-02 | 2.643 | 0.9719 | 2019 | 2.7331
2018-10-03 | 0.31998 | -1.1395 | 2019 | 0.31998
2018-10-04 | 0.031003 | -3.4737 | 2019 | 0.031003
2018-10-05 | 0.43278 | -0.83752 | 2019 | 0.43278
2018-10-06 | 0.11887 | -2.1297 | 2019 | 0.11887
2018-10-07 | 0.33149 | -1.1042 | 2019 | 0.33149
2018-10-08 | 0.015691 | -4.1547 | 2019 | 0.015691
2018-10-09 | 0.061237 | -2.793 | 2019 | 0.061237
2018-10-10 | 0.041727 | -3.1766 | 2019 | 0.041727
2018-10-11 | 0.038808 | -3.2491 | 2019 | 0.038808
2018-10-12 | 0.036556 | -3.3089 | 2019 | 0.036556
2018-10-13 | 0.048328 | -3.0297 | 2019 | 0.048328
2018-10-14 | 1.1648 | 0.15252 | 2019 | 1.177
2018-10-15 | 8.4694 | 2.1365 | 2019 | 8.5442
2018-10-16 | 0.63207 | -0.45876 | 2019 | 0.64115
2018-10-17 | 0.062142 | -2.7783 | 2019 | 0.062142
2018-10-18 | 0.12218 | -2.1023 | 2019 | 0.12291
2018-10-19 | 0.55846 | -0.58257 | 2019 | 0.56098
2018-10-20 | 0.024918 | -3.6922 | 2019 | 0.024918
2018-10-21 | 0.089037 | -2.4187 | 2019 | 0.089037
2018-10-22 | 0.27943 | -1.275 | 2019 | 0.27943
2018-10-23 | 0.53775 | -0.62037 | 2019 | 0.53775
2018-10-24 | 0.14694 | -1.9177 | 2019 | 0.14694
2018-10-25 | 0.052838 | -2.9405 | 2019 | 0.052838
2018-10-26 | 0.20674 | -1.5763 | 2019 | 0.20674
2018-10-27 | 0.18266 | -1.7001 | 2019 | 0.18266
2018-10-28 | 0.091529 | -2.3911 | 2019 | 0.091529
2018-10-29 | 0.10582 | -2.246 | 2019 | 0.10582
2018-10-30 | 0.098597 | -2.3167 | 2019 | 0.10085
2018-10-31 | 0.098729 | -2.3154 | 2019 | 0.098729
2018-11-01 | 0.77615 | -0.25341 | 2019 | 0.81384
2018-11-02 | 8.5894 | 2.1505 | 2019 | 8.8534
2018-11-03 | 0.11731 | -2.1429 | 2019 | 0.13561
2018-11-04 | 0.95655 | -0.044423 | 2019 | 1.0058
2018-11-05 | 1.0897 | 0.08589 | 2019 | 1.7087
2018-11-06 | 0.42285 | -0.86073 | 2019 | 0.45742
2018-11-07 | 0.51701 | -0.65969 | 2019 | 0.51701
2018-11-08 | 0.055859 | -2.8849 | 2019 | 0.055859
2018-11-09 | 0.15032 | -1.895 | 2019 | 0.15032
2018-11-10 | 0.045506 | -3.0899 | 2019 | 0.045506
2018-11-11 | 0.040133 | -3.2156 | 2019 | 0.040133
2018-11-12 | 0.31573 | -1.1529 | 2019 | 0.31573
2018-11-13 | 0.45828 | -0.78027 | 2019 | 0.49757
2018-11-14 | 0.22002 | -1.514 | 2019 | 0.22002
2018-11-15 | 0.80184 | -0.22085 | 2019 | 0.8359
2018-11-16 | 0.099174 | -2.3109 | 2019 | 0.099174
2018-11-17 | 0.088382 | -2.4261 | 2019 | 0.093715
2018-11-18 | 0.0289 | -3.5439 | 2019 | 0.0289
2018-11-19 | 2.2022 | 0.78947 | 2019 | 2.2074
2018-11-20 | 0.53377 | -0.62779 | 2019 | 0.54641
2018-11-21 | 25.0485 | 3.2208 | 2019 | 25.0722
2018-11-22 | 7.1563 | 1.968 | 2019 | 7.1627
2018-11-23 | 0.95074 | -0.050515 | 2019 | 0.95074
2018-11-24 | 1.3648 | 0.311 | 2019 | 1.3648
2018-11-25 | 0.16454 | -1.8046 | 2019 | 0.16454
2018-11-26 | 0.53351 | -0.62827 | 2019 | 0.55158
2018-11-27 | 0.1023 | -2.2798 | 2019 | 0.1023
2018-11-28 | 0.49183 | -0.70962 | 2019 | 0.49183
2018-11-29 | 0.040146 | -3.2152 | 2019 | 0.040146
2018-11-30 | 0.072748 | -2.6208 | 2019 | 0.072748
2018-12-01 | 5.7254 | 1.7449 | 2019 | 5.8345
2018-12-02 | 1.0284 | 0.028049 | 2019 | 1.0639
2018-12-03 | 0.53386 | -0.62762 | 2019 | 0.53386
2018-12-04 | 0.096786 | -2.3353 | 2019 | 0.096786
2018-12-05 | 0.21496 | -1.5373 | 2019 | 0.21496
2018-12-06 | 0.29357 | -1.2256 | 2019 | 0.29357
2018-12-07 | 0.74616 | -0.29282 | 2019 | 0.81533
2018-12-08 | 1.4148 | 0.34696 | 2019 | 1.441
2018-12-09 | 0.31761 | -1.1469 | 2019 | 0.3521
2018-12-10 | 0.1277 | -2.058 | 2019 | 0.1277
2018-12-11 | 0.16181 | -1.8213 | 2019 | 0.16181
2018-12-12 | 0.74526 | -0.29402 | 2019 | 0.74526
2018-12-13 | 3.1098 | 1.1346 | 2019 | 3.4264
2018-12-14 | 2.0462 | 0.71596 | 2019 | 2.0493
2018-12-15 | 0.19544 | -1.6325 | 2019 | 0.19544
2018-12-16 | 0.35539 | -1.0345 | 2019 | 0.35539
2018-12-17 | 0.31789 | -1.1461 | 2019 | 0.32165
2018-12-18 | 0.202 | -1.5995 | 2019 | 0.202
2018-12-19 | 0.4987 | -0.69575 | 2019 | 0.51399
2018-12-20 | 0.24967 | -1.3876 | 2019 | 0.24967
2018-12-21 | 0.16691 | -1.7903 | 2019 | 0.16691
2018-12-22 | 0.14482 | -1.9323 | 2019 | 0.14482
2018-12-23 | 0.50738 | -0.67849 | 2019 | 0.56076
2018-12-24 | 0.10081 | -2.2945 | 2019 | 0.10081
2018-12-25 | 0.053544 | -2.9273 | 2019 | 0.053544
2018-12-26 | 0.20881 | -1.5663 | 2019 | 0.20881
2018-12-27 | 0.53433 | -0.62675 | 2019 | 0.53433
2018-12-28 | 0.084199 | -2.4746 | 2019 | 0.084199
2018-12-29 | 0.29741 | -1.2127 | 2019 | 0.29741
2018-12-30 | 0.95309 | -0.048047 | 2019 | 0.98291
2018-12-31 | 0.19972 | -1.6109 | 2019 | 0.20961
2019-01-01 | 0.083182 | -2.4867 | 2019 | 0.083182
2019-01-02 | 0.32192 | -1.1334 | 2019 | 0.34161
2019-01-03 | 0.16382 | -1.809 | 2019 | 0.16382
2019-01-04 | 0.053471 | -2.9286 | 2019 | 0.056663
2019-01-05 | 0.11691 | -2.1464 | 2019 | 0.11691
2019-01-06 | 0.045972 | -3.0797 | 2019 | 0.045972
2019-01-07 | 0.14072 | -1.961 | 2019 | 0.14072
2019-01-08 | 0.11404 | -2.1712 | 2019 | 0.11404
2019-01-09 | 0.016577 | -4.0997 | 2019 | 0.016577
2019-01-10 | 0.40811 | -0.89621 | 2019 | 0.41083
2019-01-11 | 0.59225 | -0.52383 | 2019 | 0.59225
2019-01-12 | 0.54841 | -0.60073 | 2019 | 0.6
2019-01-13 | 0.16622 | -1.7944 | 2019 | 0.16622
2019-01-14 | 0.22392 | -1.4965 | 2019 | 0.22392
2019-01-15 | 0.20741 | -1.5731 | 2019 | 0.21349
2019-01-16 | 0.30807 | -1.1774 | 2019 | 0.30807
2019-01-17 | 0.28938 | -1.24 | 2019 | 0.28938
2019-01-18 | 0.5651 | -0.57076 | 2019 | 0.60592
2019-01-19 | 0.19818 | -1.6186 | 2019 | 0.22763
2019-01-20 | 0.29069 | -1.2355 | 2019 | 0.29069
2019-01-21 | 0.087296 | -2.4385 | 2019 | 0.087296
2019-01-22 | 0.48965 | -0.71406 | 2019 | 0.48965
2019-01-23 | 0.26991 | -1.3096 | 2019 | 0.26991
2019-01-24 | 3.6572 | 1.2967 | 2019 | 3.6799
2019-01-25 | 0.46504 | -0.76564 | 2019 | 0.47961
2019-01-26 | 0.33148 | -1.1042 | 2019 | 0.33148
2019-01-27 | 0.034077 | -3.3791 | 2019 | 0.034077
2019-01-28 | 0.27921 | -1.2758 | 2019 | 0.27921
2019-01-29 | 0.25512 | -1.366 | 2019 | 0.27923
2019-01-30 | 0.4404 | -0.82007 | 2019 | 0.4404
2019-01-31 | 0.29497 | -1.2209 | 2019 | 0.29497
2019-02-01 | 0.50036 | -0.69244 | 2019 | 0.50036
2019-02-02 | 0.070869 | -2.6469 | 2019 | 0.070869
2019-02-03 | 0.41527 | -0.87882 | 2019 | 0.41673
2019-02-04 | 0.26779 | -1.3175 | 2019 | 0.26779
2019-02-05 | 0.10126 | -2.2901 | 2019 | 0.10126
2019-02-06 | 1.7516 | 0.56053 | 2019 | 1.7661
2019-02-07 | 0.44127 | -0.81811 | 2019 | 0.44127
2019-02-08 | 0.30442 | -1.1893 | 2019 | 0.30442
2019-02-09 | 0.68967 | -0.37155 | 2019 | 0.73361
2019-02-10 | 0.050378 | -2.9882 | 2019 | 0.050378
2019-02-11 | 0.69982 | -0.35693 | 2019 | 0.69982
2019-02-12 | 0.36629 | -1.0043 | 2019 | 0.36691
2019-02-13 | 0.20411 | -1.5891 | 2019 | 0.23289
2019-02-14 | 0.067934 | -2.6892 | 2019 | 0.067934
2019-02-15 | 0.097368 | -2.3293 | 2019 | 0.097368
2019-02-16 | 0.24903 | -1.3902 | 2019 | 0.24903
2019-02-17 | 0.042983 | -3.1469 | 2019 | 0.042983
2019-02-18 | 0.12076 | -2.1139 | 2019 | 0.12076
2019-02-19 | 0.049405 | -3.0077 | 2019 | 0.049405
2019-02-20 | 0.17188 | -1.761 | 2019 | 0.17188
2019-02-21 | 0.11401 | -2.1714 | 2019 | 0.11401
2019-02-22 | 0.022476 | -3.7953 | 2019 | 0.022476
2019-02-23 | 0.1278 | -2.0573 | 2019 | 0.1278
2019-02-24 | 0.047254 | -3.0522 | 2019 | 0.047254
2019-02-25 | 0.19494 | -1.635 | 2019 | 0.19494
2019-02-26 | 0.79345 | -0.23137 | 2019 | 0.79345
2019-02-27 | 0.45824 | -0.78037 | 2019 | 0.47818
2019-02-28 | 0.71973 | -0.32888 | 2019 | 0.71973
2019-03-01 | 0.19641 | -1.6276 | 2019 | 0.19728
2019-03-02 | 0.14935 | -1.9015 | 2019 | 0.14935
2019-03-03 | 0.47171 | -0.7514 | 2019 | 0.47171
2019-03-04 | 1.2486 | 0.22201 | 2019 | 1.2486
2019-03-05 | 0.90211 | -0.10302 | 2019 | 0.90211
2019-03-06 | 0.0022186 | -6.1109 | 2019 | 0.0022186
2019-03-07 | 0.34384 | -1.0676 | 2019 | 0.34436
2019-03-08 | 0.49416 | -0.70489 | 2019 | 0.49416
2019-03-09 | 0.041365 | -3.1853 | 2019 | 0.042254
2019-03-10 | 0.39109 | -0.93882 | 2019 | 0.39109
2019-03-11 | 0.31367 | -1.1594 | 2019 | 0.31367
2019-03-12 | 0.23352 | -1.4545 | 2019 | 0.23352
2019-03-13 | 0.16932 | -1.776 | 2019 | 0.16932
2019-03-14 | 0.019224 | -3.9516 | 2019 | 0.019224
2019-03-15 | 0.03922 | -3.2386 | 2019 | 0.03922
2019-03-16 | 0.39321 | -0.9334 | 2019 | 0.39321
2019-03-17 | 0.18489 | -1.688 | 2019 | 0.18489
2019-03-18 | 0.12388 | -2.0885 | 2019 | 0.12388
2019-03-19 | 0.1991 | -1.614 | 2019 | 0.21094
2019-03-20 | 0.038963 | -3.2451 | 2019 | 0.038963
2019-03-21 | 0.042872 | -3.1495 | 2019 | 0.042872
2019-03-22 | 0.031635 | -3.4535 | 2019 | 0.031635
2019-03-23 | 0.27298 | -1.2983 | 2019 | 0.27298
2019-03-24 | 1.0731 | 0.070578 | 2019 | 1.0872
2019-03-25 | 0.35203 | -1.0441 | 2019 | 0.35203
2019-03-26 | 0.24534 | -1.4051 | 2019 | 0.24534
2019-03-27 | 4.1984 | 1.4347 | 2019 | 4.1985
2019-03-28 | 0.1205 | -2.1161 | 2019 | 0.1205
2019-03-29 | 0.68041 | -0.38506 | 2019 | 0.68151
2019-03-30 | 0.53973 | -0.61669 | 2019 | 0.53973
2019-03-31 | 0.5612 | -0.57768 | 2019 | 0.5612
2019-04-01 | 0.029127 | -3.5361 | 2019 | 0.029127
2019-04-02 | 0.070969 | -2.6455 | 2019 | 0.070969
2019-04-03 | 0.083987 | -2.4771 | 2019 | 0.083987
2019-04-04 | 0.3472 | -1.0579 | 2019 | 0.3472
2019-04-05 | 0.67607 | -0.39146 | 2019 | 0.67607
2019-04-06 | 0.02055 | -3.8849 | 2019 | 0.02055
2019-04-07 | 0.10272 | -2.2758 | 2019 | 0.10272
2019-04-08 | 0.23225 | -1.4599 | 2019 | 0.23225
2019-04-09 | 0.15663 | -1.8539 | 2019 | 0.15663
2019-04-10 | 0.0084487 | -4.7737 | 2019 | 0.0084487
2019-04-11 | 0.20489 | -1.5853 | 2019 | 0.20489
2019-04-12 | 0.19569 | -1.6312 | 2019 | 0.19569
2019-04-13 | 0.085728 | -2.4566 | 2019 | 0.085728
2019-04-14 | 0.37177 | -0.98947 | 2019 | 0.37177
2019-04-15 | 0.016254 | -4.1194 | 2019 | 0.016254
2019-04-16 | 0.030758 | -3.4816 | 2019 | 0.032319
2019-04-17 | 0.17016 | -1.771 | 2019 | 0.22804
2019-04-18 | 0.056718 | -2.8697 | 2019 | 0.056718
2019-04-19 | 0.041142 | -3.1907 | 2019 | 0.041142
2019-04-20 | 0.036407 | -3.313 | 2019 | 0.036407
2019-04-21 | 0.17126 | -1.7646 | 2019 | 0.17126
2019-04-22 | 0.08291 | -2.49 | 2019 | 0.08291
2019-04-23 | 0.051185 | -2.9723 | 2019 | 0.051185
2019-04-24 | 0.48548 | -0.72261 | 2019 | 0.48548
2019-04-25 | 0.11591 | -2.1549 | 2019 | 0.11591
2019-04-26 | 0.0024071 | -6.0293 | 2019 | 0.0024071
2019-04-27 | 0.01406 | -4.2644 | 2019 | 0.01406
2019-04-28 | 0.078945 | -2.539 | 2019 | 0.10527
2019-04-29 | 0.17391 | -1.7492 | 2019 | 0.17391
2019-04-30 | 0.21787 | -1.5239 | 2019 | 0.21787
2019-05-01 | 0.8046 | -0.21742 | 2019 | 0.8046
2019-05-02 | 0.47262 | -0.74946 | 2019 | 0.47262
2019-05-03 | 0.15308 | -1.8768 | 2019 | 0.15308
2019-05-04 | 0.31698 | -1.1489 | 2019 | 0.31698
2019-05-05 | 0.0060479 | -5.108 | 2019 | 0.0060479
2019-05-06 | 0.26202 | -1.3393 | 2019 | 0.26202
2019-05-07 | 0.28525 | -1.2544 | 2019 | 0.28525
2019-05-08 | 0.37435 | -0.98257 | 2019 | 0.37435
2019-05-09 | 0.31245 | -1.1633 | 2019 | 0.31296
2019-05-10 | 0.43853 | -0.82433 | 2019 | 0.43853
2019-05-11 | 0.087132 | -2.4403 | 2019 | 0.087132
2019-05-12 | 0.02999 | -3.5069 | 2019 | 0.02999
2019-05-13 | 0.05865 | -2.8362 | 2019 | 0.05865
2019-05-14 | 0.5637 | -0.57323 | 2019 | 0.5637
2019-05-15 | 0.12341 | -2.0922 | 2019 | 0.12341
2019-05-16 | 0.013759 | -4.2861 | 2019 | 0.014436
2019-05-17 | 0.18201 | -1.7037 | 2019 | 0.18201
2019-05-18 | 3.0842 | 1.1263 | 2019 | 3.7381
2019-05-19 | 5.4396 | 1.6937 | 2019 | 5.6943
2019-05-20 | 0.21447 | -1.5396 | 2019 | 0.23122
2019-05-21 | 0.041133 | -3.1909 | 2019 | 0.041133
2019-05-22 | 0.10504 | -2.2534 | 2019 | 0.10504
2019-05-23 | 0.39752 | -0.9225 | 2019 | 0.39752
2019-05-24 | 0.43305 | -0.8369 | 2019 | 0.46895
2019-05-25 | 0.415 | -0.87948 | 2019 | 0.415
2019-05-26 | 0.26024 | -1.3461 | 2019 | 0.26024
2019-05-27 | 0.6977 | -0.35997 | 2019 | 0.6977
2019-05-28 | 0.38817 | -0.94632 | 2019 | 0.38817
2019-05-29 | 0.85883 | -0.15219 | 2019 | 0.94825
2019-05-30 | 0.10625 | -2.242 | 2019 | 0.10625
2019-05-31 | 0.17755 | -1.7285 | 2019 | 0.17755
2019-06-01 | 0.28829 | -1.2438 | 2019 | 0.28829
2019-06-02 | 0.046318 | -3.0722 | 2019 | 0.046318
2019-06-03 | 0.30632 | -1.1831 | 2019 | 0.30632
2019-06-04 | 0.38814 | -0.94639 | 2019 | 0.38814
2019-06-05 | 0.16598 | -1.7959 | 2019 | 0.16598
2019-06-06 | 0.31941 | -1.1413 | 2019 | 0.31941
2019-06-07 | 0.087331 | -2.4381 | 2019 | 0.087331
2019-06-08 | 0.26375 | -1.3328 | 2019 | 0.26375
2019-06-09 | 0.47258 | -0.74954 | 2019 | 0.47258
2019-06-10 | 0.16113 | -1.8256 | 2019 | 0.17184
2019-06-11 | 0.3459 | -1.0616 | 2019 | 0.34842
2019-06-12 | 0.37327 | -0.98545 | 2019 | 0.38156
2019-06-13 | 0.11313 | -2.1792 | 2019 | 0.11313
2019-06-14 | 0.14461 | -1.9337 | 2019 | 0.14461
2019-06-15 | 0.029124 | -3.5362 | 2019 | 0.029124
2019-06-16 | 0.2375 | -1.4376 | 2019 | 0.2375
2019-06-17 | 0.05983 | -2.8162 | 2019 | 0.05983
2019-06-18 | 0.19349 | -1.6425 | 2019 | 0.20088
2019-06-19 | 0.16161 | -1.8226 | 2019 | 0.16161
2019-06-20 | 0.029901 | -3.5099 | 2019 | 0.029901
2019-06-21 | 0.36244 | -1.0149 | 2019 | 0.36244
2019-06-22 | 0.020769 | -3.8743 | 2019 | 0.020769
2019-06-23 | 0.60674 | -0.49966 | 2019 | 0.60674
2019-06-24 | 0.15674 | -1.8532 | 2019 | 0.15674
2019-06-25 | 0.17155 | -1.7629 | 2019 | 0.17155
2019-06-26 | 0.29124 | -1.2336 | 2019 | 0.29124
2019-06-27 | 0.033328 | -3.4013 | 2019 | 0.033328
2019-06-28 | 0.038263 | -3.2633 | 2019 | 0.038263
2019-06-29 | 0.46226 | -0.77162 | 2019 | 0.46246
2019-06-30 | 0.21346 | -1.5443 | 2019 | 0.21378
2019-07-01 | 0.041665 | -3.1781 | 2020 | 0.041665
2019-07-02 | 0.3545 | -1.037 | 2020 | 0.3545
2019-07-03 | 0.011083 | -4.5023 | 2020 | 0.011083
2019-07-04 | 0.15192 | -1.8844 | 2020 | 0.15192
2019-07-05 | 0.017677 | -4.0355 | 2020 | 0.017677
2019-07-06 | 0.020238 | -3.9002 | 2020 | 0.020238
2019-07-07 | 0.73593 | -0.30661 | 2020 | 0.73593
2019-07-08 | 0.033791 | -3.3876 | 2020 | 0.033791
2019-07-09 | 0.5657 | -0.5697 | 2020 | 0.5657
2019-07-10 | 1.8988 | 0.64123 | 2020 | 1.9099
2019-07-11 | 0.47988 | -0.73423 | 2020 | 0.48469
2019-07-12 | 0.38253 | -0.96095 | 2020 | 0.38253
2019-07-13 | 0.35586 | -1.0332 | 2020 | 0.35586
2019-07-14 | 0.026205 | -3.6418 | 2020 | 0.026205
2019-07-15 | 0.35127 | -1.0462 | 2020 | 0.35127
2019-07-16 | 0.28695 | -1.2485 | 2020 | 0.28695
2019-07-17 | 0.027486 | -3.5941 | 2020 | 0.027486
2019-07-18 | 0.15519 | -1.8631 | 2020 | 0.15519
2019-07-19 | 0.062222 | -2.777 | 2020 | 0.062222
2019-07-20 | 0.26311 | -1.3352 | 2020 | 0.27834
2019-07-21 | 0.0099739 | -4.6078 | 2020 | 0.0099739
2019-07-22 | 0.082597 | -2.4938 | 2020 | 0.082597
2019-07-23 | 2.7124 | 0.99785 | 2020 | 2.822
2019-07-24 | 0.017081 | -4.0698 | 2020 | 0.017081
2019-07-25 | 0.20824 | -1.5691 | 2020 | 0.20824
2019-07-26 | 0.0020956 | -6.1679 | 2020 | 0.0020956
2019-07-27 | 0.040958 | -3.1952 | 2020 | 0.040958
2019-07-28 | 0.10391 | -2.2642 | 2020 | 0.10391
2019-07-29 | 0.48942 | -0.71453 | 2020 | 0.48942
2019-07-30 | 0.48076 | -0.73238 | 2020 | 0.48076
2019-07-31 | 0.012604 | -4.3738 | 2020 | 0.012604
2019-08-01 | 0.12037 | -2.1172 | 2020 | 0.12037
2019-08-02 | 0.30407 | -1.1905 | 2020 | 0.30407
2019-08-03 | 0.14468 | -1.9332 | 2020 | 0.14468
2019-08-04 | 0.05128 | -2.9704 | 2020 | 0.05128
2019-08-05 | 0.43487 | -0.83272 | 2020 | 0.43487
2019-08-06 | 0.014361 | -4.2433 | 2020 | 0.014361
2019-08-07 | 0.57259 | -0.55759 | 2020 | 0.57259
2019-08-08 | 8.6286 | 2.1551 | 2020 | 9.5739
2019-08-09 | 0.38518 | -0.95405 | 2020 | 0.38518
2019-08-10 | 0.16026 | -1.831 | 2020 | 0.16026
2019-08-11 | 0.66391 | -0.40962 | 2020 | 0.66391
2019-08-12 | 0.10734 | -2.2318 | 2020 | 0.10747
2019-08-13 | 0.16818 | -1.7827 | 2020 | 0.16818
2019-08-14 | 0.25909 | -1.3506 | 2020 | 0.25909
2019-08-15 | 0.25961 | -1.3486 | 2020 | 0.25961
2019-08-16 | 0.13408 | -2.0093 | 2020 | 0.13408
2019-08-17 | 0.39885 | -0.91917 | 2020 | 0.39885
2019-08-18 | 0.31406 | -1.1582 | 2020 | 0.31406
2019-08-19 | 0.10172 | -2.2856 | 2020 | 0.10172
2019-08-20 | 0.091444 | -2.392 | 2020 | 0.091444
2019-08-21 | 0.078046 | -2.5505 | 2020 | 0.097864
2019-08-22 | 0.1893 | -1.6644 | 2020 | 0.23789
2019-08-23 | 0.22841 | -1.4766 | 2020 | 0.22841
2019-08-24 | 0.1573 | -1.8496 | 2020 | 0.1573
2019-08-25 | 0.010169 | -4.5884 | 2020 | 0.010169
2019-08-26 | 0.017232 | -4.061 | 2020 | 0.017232
2019-08-27 | 0.17548 | -1.7402 | 2020 | 0.17548
2019-08-28 | 0.66803 | -0.40342 | 2020 | 0.66803
2019-08-29 | 0.024062 | -3.7271 | 2020 | 0.024062
2019-08-30 | 0.074673 | -2.5946 | 2020 | 0.074673
2019-08-31 | 0.19344 | -1.6428 | 2020 | 0.19344
2019-09-01 | 0.32601 | -1.1208 | 2020 | 0.32601
2019-09-02 | 0.023029 | -3.771 | 2020 | 0.023029
2019-09-03 | 0.046992 | -3.0578 | 2020 | 0.046992
2019-09-04 | 0.27488 | -1.2914 | 2020 | 0.27488
2019-09-05 | 0.075152 | -2.5882 | 2020 | 0.075152
2019-09-06 | 0.96188 | -0.038865 | 2020 | 0.96188
2019-09-07 | 0.12481 | -2.081 | 2020 | 0.12481
2019-09-08 | 0.45585 | -0.7856 | 2020 | 0.48653
2019-09-09 | 0.92766 | -0.075095 | 2020 | 0.92766
2019-09-10 | 0.49089 | -0.71154 | 2020 | 0.49089
2019-09-11 | 0.27578 | -1.2882 | 2020 | 0.36234
2019-09-12 | 0.28953 | -1.2395 | 2020 | 0.28953
2019-09-13 | 0.048062 | -3.0353 | 2020 | 0.048062
2019-09-14 | 0.38662 | -0.9503 | 2020 | 0.38662
2019-09-15 | 0.055737 | -2.8871 | 2020 | 0.055737
2019-09-16 | 0.3678 | -1.0002 | 2020 | 0.3678
2019-09-17 | 0.12181 | -2.1053 | 2020 | 0.12181
2019-09-18 | 0.57072 | -0.56086 | 2020 | 0.59786
2019-09-19 | 0.60764 | -0.49818 | 2020 | 0.6415
2019-09-20 | 0.21665 | -1.5294 | 2020 | 0.21665
2019-09-21 | 0.41659 | -0.87566 | 2020 | 0.41659
2019-09-22 | 0.24828 | -1.3932 | 2020 | 0.24828
2019-09-23 | 0.96018 | -0.040639 | 2020 | 0.96018
2019-09-24 | 0.32112 | -1.136 | 2020 | 0.32112
2019-09-25 | 0.0040392 | -5.5117 | 2020 | 0.0040392
2019-09-26 | 0.040342 | -3.2104 | 2020 | 0.040342
2019-09-27 | 0.04841 | -3.0281 | 2020 | 0.04841
2019-09-28 | 0.058432 | -2.8399 | 2020 | 0.058432
2019-09-29 | 0.31645 | -1.1506 | 2020 | 0.31645
2019-09-30 | 0.071911 | -2.6323 | 2020 | 0.071911
2019-10-01 | 0.10743 | -2.2309 | 2020 | 0.10743
2019-10-02 | 0.072362 | -2.6261 | 2020 | 0.072362
2019-10-03 | 0.093663 | -2.368 | 2020 | 0.093663
2019-10-04 | 0.43517 | -0.83202 | 2020 | 0.43517
2019-10-05 | 0.5178 | -0.65817 | 2020 | 0.5178
2019-10-06 | 0.030907 | -3.4768 | 2020 | 0.030907
2019-10-07 | 0.3558 | -1.0334 | 2020 | 0.3558
2019-10-08 | 0.033432 | -3.3982 | 2020 | 0.033432
2019-10-09 | 0.36027 | -1.0209 | 2020 | 0.36027
2019-10-10 | 0.068848 | -2.6759 | 2020 | 0.072236
2019-10-11 | 0.18823 | -1.6701 | 2020 | 0.18823
2019-10-12 | 0.038088 | -3.2679 | 2020 | 0.038088
2019-10-13 | 0.027018 | -3.6112 | 2020 | 0.027018
2019-10-14 | 1.3834 | 0.32458 | 2020 | 1.3834
2019-10-15 | 0.37156 | -0.99004 | 2020 | 0.37156
2019-10-16 | 2.0865 | 0.73547 | 2020 | 2.0966
2019-10-17 | 0.57712 | -0.54971 | 2020 | 0.57712
2019-10-18 | 0.58191 | -0.54143 | 2020 | 0.58191
2019-10-19 | 0.4101 | -0.89137 | 2020 | 0.44769
2019-10-20 | 0.59023 | -0.52724 | 2020 | 0.6232
2019-10-21 | 0.15694 | -1.8519 | 2020 | 0.15694
2019-10-22 | 0.17136 | -1.764 | 2020 | 0.17136
2019-10-23 | 0.13227 | -2.0229 | 2020 | 0.13227
2019-10-24 | 0.066822 | -2.7057 | 2020 | 0.066822
2019-10-25 | 1.2293 | 0.20641 | 2020 | 1.2543
2019-10-26 | 0.36872 | -0.99773 | 2020 | 0.36872
2019-10-27 | 0.47687 | -0.74051 | 2020 | 0.47687
2019-10-28 | 0.11802 | -2.1369 | 2020 | 0.11802
2019-10-29 | 0.26439 | -1.3303 | 2020 | 0.26834
2019-10-30 | 0.034695 | -3.3611 | 2020 | 0.034695
2019-10-31 | 0.13501 | -2.0024 | 2020 | 0.13501
2019-11-01 | 1.5683 | 0.44999 | 2020 | 1.5683
2019-11-02 | 0.90431 | -0.10059 | 2020 | 0.93928
2019-11-03 | 0.06378 | -2.7523 | 2020 | 0.06378
2019-11-04 | 0.10794 | -2.2262 | 2020 | 0.14069
2019-11-05 | 0.13839 | -1.9777 | 2020 | 0.13839
2019-11-06 | 0.6101 | -0.49414 | 2020 | 0.6101
2019-11-07 | 0.69229 | -0.36775 | 2020 | 0.69229
2019-11-08 | 0.29067 | -1.2356 | 2020 | 0.29067
2019-11-09 | 0.038295 | -3.2624 | 2020 | 0.038295
2019-11-10 | 0.030694 | -3.4837 | 2020 | 0.030694
2019-11-11 | 0.29064 | -1.2357 | 2020 | 0.29064
2019-11-12 | 0.24229 | -1.4176 | 2020 | 0.24229
2019-11-13 | 0.01304 | -4.3398 | 2020 | 0.01304
2019-11-14 | 0.17486 | -1.7437 | 2020 | 0.17486
2019-11-15 | 0.30279 | -1.1947 | 2020 | 0.30279
2019-11-16 | 0.21319 | -1.5456 | 2020 | 0.21789
2019-11-17 | 0.87165 | -0.13737 | 2020 | 0.87165
2019-11-18 | 0.038772 | -3.2501 | 2020 | 0.038772
2019-11-19 | 0.24072 | -1.4241 | 2020 | 0.24072
2019-11-20 | 1.9142 | 0.64932 | 2020 | 1.9525
2019-11-21 | 0.65661 | -0.42066 | 2020 | 0.66712
2019-11-22 | 0.11825 | -2.1349 | 2020 | 0.11825
2019-11-23 | 0.8509 | -0.16146 | 2020 | 0.8509
2019-11-24 | 0.27941 | -1.2751 | 2020 | 0.27941
2019-11-25 | 0.12862 | -2.0509 | 2020 | 0.12862
2019-11-26 | 0.083153 | -2.4871 | 2020 | 0.098249
2019-11-27 | 0.0084449 | -4.7742 | 2020 | 0.0084449
2019-11-28 | 0.053166 | -2.9343 | 2020 | 0.053166
2019-11-29 | 0.78825 | -0.23794 | 2020 | 0.79787
2019-11-30 | 0.10993 | -2.2079 | 2020 | 0.10993
2019-12-01 | 0.60478 | -0.50289 | 2020 | 0.60478
2019-12-02 | 0.24897 | -1.3904 | 2020 | 0.24897
2019-12-03 | 0.039331 | -3.2357 | 2020 | 0.039331
2019-12-04 | 0.01003 | -4.6022 | 2020 | 0.01003
2019-12-05 | 0.021458 | -3.8417 | 2020 | 0.021458
2019-12-06 | 0.028778 | -3.5482 | 2020 | 0.028814
2019-12-07 | 0.0095678 | -4.6493 | 2020 | 0.0095678
2019-12-08 | 0.44669 | -0.80589 | 2020 | 0.44669
2019-12-09 | 0.18521 | -1.6863 | 2020 | 0.18521
2019-12-10 | 0.29052 | -1.2361 | 2020 | 0.29297
2019-12-11 | 0.032899 | -3.4143 | 2020 | 0.032899
2019-12-12 | 0.057724 | -2.8521 | 2020 | 0.060938
2019-12-13 | 0.28399 | -1.2588 | 2020 | 0.28399
2019-12-14 | 0.019072 | -3.9595 | 2020 | 0.019072
2019-12-15 | 0.55865 | -0.58224 | 2020 | 0.55865
2019-12-16 | 0.32327 | -1.1293 | 2020 | 0.32327
2019-12-17 | 0.29062 | -1.2357 | 2020 | 0.29062
2019-12-18 | 0.7017 | -0.35425 | 2020 | 0.7017
2019-12-19 | 0.55981 | -0.58015 | 2020 | 0.55981
2019-12-20 | 11.354 | 2.4296 | 2020 | 11.6935
2019-12-21 | 1.2724 | 0.24088 | 2020 | 1.2724
2019-12-22 | 0.16993 | -1.7724 | 2020 | 0.16993
2019-12-23 | 0.30615 | -1.1837 | 2020 | 0.30615
2019-12-24 | 0.040018 | -3.2184 | 2020 | 0.040018
2019-12-25 | 0.4578 | -0.78132 | 2020 | 0.4578
2019-12-26 | 0.2517 | -1.3795 | 2020 | 0.2517
2019-12-27 | 0.15028 | -1.8953 | 2020 | 0.15028
2019-12-28 | 0.41706 | -0.87452 | 2020 | 0.41706
2019-12-29 | 0.6678 | -0.40377 | 2020 | 0.73658
2019-12-30 | 0.86239 | -0.14805 | 2020 | 0.88536
2019-12-31 | 0.29666 | -1.2152 | 2020 | 0.29666
2020-01-01 | 0.84375 | -0.1699 | 2020 | 0.87913
2020-01-02 | 0.3055 | -1.1858 | 2020 | 0.3055
2020-01-03 | 8.6074 | 2.1526 | 2020 | 8.6074
2020-01-04 | 1.9399 | 0.66265 | 2020 | 2.1615
2020-01-05 | 0.94234 | -0.059387 | 2020 | 0.9427
2020-01-06 | 0.27612 | -1.2869 | 2020 | 0.27612
2020-01-07 | 0.20851 | -1.5678 | 2020 | 0.20955
2020-01-08 | 0.19993 | -1.6098 | 2020 | 0.19993
2020-01-09 | 0.21828 | -1.522 | 2020 | 0.21828
2020-01-10 | 3.1992 | 1.1629 | 2020 | 3.2017
2020-01-11 | 0.031852 | -3.4466 | 2020 | 0.031852
2020-01-12 | 0.13741 | -1.9848 | 2020 | 0.13741
2020-01-13 | 0.37254 | -0.9874 | 2020 | 0.37254
2020-01-14 | 0.015845 | -4.1449 | 2020 | 0.015845
2020-01-15 | 0.21504 | -1.5369 | 2020 | 0.21504
2020-01-16 | 0.76735 | -0.26482 | 2020 | 0.76735
2020-01-17 | 0.34405 | -1.067 | 2020 | 0.34405
2020-01-18 | 0.42657 | -0.85199 | 2020 | 0.42657
2020-01-19 | 0.31035 | -1.1701 | 2020 | 0.31126
2020-01-20 | 0.91468 | -0.089179 | 2020 | 0.93831
2020-01-21 | 0.035713 | -3.3322 | 2020 | 0.035713
2020-01-22 | 0.41382 | -0.88233 | 2020 | 0.41382
2020-01-23 | 0.87862 | -0.1294 | 2020 | 0.89598
2020-01-24 | 0.077405 | -2.5587 | 2020 | 0.12445
2020-01-25 | 0.10414 | -2.2621 | 2020 | 0.13082
2020-01-26 | 0.014487 | -4.2345 | 2020 | 0.014487
2020-01-27 | 0.14394 | -1.9384 | 2020 | 0.14394
2020-01-28 | 0.1613 | -1.8245 | 2020 | 0.1613
2020-01-29 | 0.12378 | -2.0892 | 2020 | 0.12378
2020-01-30 | 1.1017 | 0.096861 | 2020 | 1.1017
2020-01-31 | 5.1728 | 1.6434 | 2020 | 5.2685
2020-02-01 | 1.8156 | 0.59641 | 2020 | 2.0602
2020-02-02 | 0.21446 | -1.5396 | 2020 | 0.21446
2020-02-03 | 0.034883 | -3.3557 | 2020 | 0.034883
2020-02-04 | 0.10598 | -2.2445 | 2020 | 0.10598
2020-02-05 | 0.2932 | -1.2269 | 2020 | 0.2932
2020-02-06 | 0.51922 | -0.65543 | 2020 | 0.51922
2020-02-07 | 2.4436 | 0.89347 | 2020 | 2.4776
2020-02-08 | 1.1548 | 0.14396 | 2020 | 1.1548
2020-02-09 | 0.43369 | -0.83543 | 2020 | 0.43369
2020-02-10 | 0.036826 | -3.3016 | 2020 | 0.036826
2020-02-11 | 0.15182 | -1.885 | 2020 | 0.15199
2020-02-12 | 0.27654 | -1.2854 | 2020 | 0.27654
2020-02-13 | 0.38923 | -0.94358 | 2020 | 0.38923
2020-02-14 | 0.085604 | -2.458 | 2020 | 0.085604
2020-02-15 | 0.35323 | -1.0406 | 2020 | 0.35323
2020-02-16 | 0.088911 | -2.4201 | 2020 | 0.088911
2020-02-17 | 0.079481 | -2.5322 | 2020 | 0.079481
2020-02-18 | 0.22078 | -1.5106 | 2020 | 0.22078
2020-02-19 | 0.047532 | -3.0464 | 2020 | 0.047532
2020-02-20 | 0.20036 | -1.6076 | 2020 | 0.20036
2020-02-21 | 0.017151 | -4.0657 | 2020 | 0.017151
2020-02-22 | 0.26702 | -1.3204 | 2020 | 0.26702
2020-02-23 | 0.16947 | -1.7751 | 2020 | 0.16947
2020-02-24 | 0.11861 | -2.1319 | 2020 | 0.11861
2020-02-25 | 0.04046 | -3.2074 | 2020 | 0.04046
2020-02-26 | 0.13848 | -1.977 | 2020 | 0.13848
2020-02-27 | 0.14818 | -1.9093 | 2020 | 0.14818
2020-02-28 | 0.082967 | -2.4893 | 2020 | 0.082967
2020-02-29 | 0.49046 | -0.71241 | 2020 | 0.49046
2020-03-01 | 0.24683 | -1.3991 | 2020 | 0.24683
2020-03-02 | 0.61051 | -0.49346 | 2020 | 0.61051
2020-03-03 | 0.39803 | -0.92122 | 2020 | 0.39803
2020-03-04 | 0.30283 | -1.1946 | 2020 | 0.30283
2020-03-05 | 0.052079 | -2.955 | 2020 | 0.052079
2020-03-06 | 0.0088224 | -4.7305 | 2020 | 0.0088224
2020-03-07 | 0.014461 | -4.2363 | 2020 | 0.014461
2020-03-08 | 0.069345 | -2.6687 | 2020 | 0.069345
2020-03-09 | 0.1988 | -1.6155 | 2020 | 0.1988
2020-03-10 | 0.32918 | -1.1112 | 2020 | 0.32918
2020-03-11 | 0.0609 | -2.7985 | 2020 | 0.0609
2020-03-12 | 0.097887 | -2.3239 | 2020 | 0.097887
2020-03-13 | 0.27889 | -1.277 | 2020 | 0.27889
2020-03-14 | 0.4228 | -0.86086 | 2020 | 0.46382
2020-03-15 | 0.29262 | -1.2289 | 2020 | 0.29262
2020-03-16 | 0.13403 | -2.0097 | 2020 | 0.13403
2020-03-17 | 0.18624 | -1.6807 | 2020 | 0.18624
2020-03-18 | 0.05689 | -2.8666 | 2020 | 0.05689
2020-03-19 | 0.14573 | -1.926 | 2020 | 0.14573
2020-03-20 | 0.089117 | -2.4178 | 2020 | 0.089117
2020-03-21 | 0.076974 | -2.5643 | 2020 | 0.076974
2020-03-22 | 0.072754 | -2.6207 | 2020 | 0.072754
2020-03-23 | 0.2512 | -1.3815 | 2020 | 0.2512
2020-03-24 | 0.12862 | -2.0509 | 2020 | 0.12862
2020-03-25 | 0.11489 | -2.1638 | 2020 | 0.11489
2020-03-26 | 0.12985 | -2.0414 | 2020 | 0.12985
2020-03-27 | 0.074087 | -2.6025 | 2020 | 0.074087
2020-03-28 | 0.028933 | -3.5428 | 2020 | 0.028933
2020-03-29 | 0.050115 | -2.9934 | 2020 | 0.050115
2020-03-30 | 0.037958 | -3.2713 | 2020 | 0.037958
2020-03-31 | 0.066263 | -2.7141 | 2020 | 0.066263
2020-04-01 | 0.3962 | -0.92584 | 2020 | 0.46502
2020-04-02 | 0.10987 | -2.2085 | 2020 | 0.10987
2020-04-03 | 0.81831 | -0.20051 | 2020 | 0.81831
2020-04-04 | 0.43315 | -0.83667 | 2020 | 0.43315
2020-04-05 | 0.25081 | -1.383 | 2020 | 0.25081
2020-04-06 | 0.31663 | -1.15 | 2020 | 0.33494
2020-04-07 | 0.046632 | -3.0655 | 2020 | 0.046632
2020-04-08 | 0.025247 | -3.6791 | 2020 | 0.025247
2020-04-09 | 0.011373 | -4.4765 | 2020 | 0.011373
2020-04-10 | 0.19725 | -1.6233 | 2020 | 0.19725
2020-04-11 | 0.023125 | -3.7668 | 2020 | 0.023125
2020-04-12 | 0.037048 | -3.2956 | 2020 | 0.037048
2020-04-13 | 0.029815 | -3.5127 | 2020 | 0.029815
2020-04-14 | 0.245 | -1.4065 | 2020 | 0.245
2020-04-15 | 0.73658 | -0.30574 | 2020 | 0.73658
2020-04-16 | 0.095001 | -2.3539 | 2020 | 0.095001
2020-04-17 | 0.56901 | -0.56386 | 2020 | 0.56901
2020-04-18 | 0.066788 | -2.7062 | 2020 | 0.066788
2020-04-19 | 0.25177 | -1.3793 | 2020 | 0.28735
2020-04-20 | 0.070813 | -2.6477 | 2020 | 0.070813
2020-04-21 | 0.5332 | -0.62886 | 2020 | 0.5332
2020-04-22 | 0.30494 | -1.1877 | 2020 | 0.30494
2020-04-23 | 0.58825 | -0.5306 | 2020 | 0.58952
2020-04-24 | 0.16921 | -1.7766 | 2020 | 0.16921
2020-04-25 | 0.16656 | -1.7924 | 2020 | 0.16656
2020-04-26 | 0.17227 | -1.7587 | 2020 | 0.17227
2020-04-27 | 0.079242 | -2.5352 | 2020 | 0.079242
2020-04-28 | 0.095918 | -2.3443 | 2020 | 0.095918
2020-04-29 | 0.44292 | -0.81437 | 2020 | 0.44292
2020-04-30 | 0.92678 | -0.076044 | 2020 | 0.92678
2020-05-01 | 0.49412 | -0.70498 | 2020 | 0.49412
2020-05-02 | 0.5014 | -0.69036 | 2020 | 0.53028
2020-05-03 | 0.047018 | -3.0572 | 2020 | 0.047018
2020-05-04 | 0.20798 | -1.5703 | 2020 | 0.20798
2020-05-05 | 0.062623 | -2.7706 | 2020 | 0.062623
2020-05-06 | 0.22623 | -1.4862 | 2020 | 0.22623
2020-05-07 | 0.2904 | -1.2365 | 2020 | 0.2904
2020-05-08 | 0.1347 | -2.0047 | 2020 | 0.1347
2020-05-09 | 1.2813 | 0.2479 | 2020 | 1.2965
2020-05-10 | 0.078793 | -2.5409 | 2020 | 0.078793
2020-05-11 | 0.24766 | -1.3957 | 2020 | 0.24766
2020-05-12 | 0.0823 | -2.4974 | 2020 | 0.0823
2020-05-13 | 0.15267 | -1.8795 | 2020 | 0.15267
2020-05-14 | 0.10097 | -2.2929 | 2020 | 0.10278
2020-05-15 | 0.090469 | -2.4027 | 2020 | 0.090469
2020-05-16 | 0.055454 | -2.8922 | 2020 | 0.055454
2020-05-17 | 0.090578 | -2.4015 | 2020 | 0.10658
2020-05-18 | 0.10366 | -2.2666 | 2020 | 0.10366
2020-05-19 | 0.39378 | -0.93197 | 2020 | 0.39378
2020-05-20 | 0.29433 | -1.223 | 2020 | 0.29433
2020-05-21 | 0.25381 | -1.3712 | 2020 | 0.25381
2020-05-22 | 0.11194 | -2.1898 | 2020 | 0.11194
2020-05-23 | 0.32992 | -1.1089 | 2020 | 0.32992
2020-05-24 | 0.024742 | -3.6993 | 2020 | 0.024742
2020-05-25 | 0.26669 | -1.3217 | 2020 | 0.26669
2020-05-26 | 0.040048 | -3.2177 | 2020 | 0.040638
2020-05-27 | 0.011086 | -4.5021 | 2020 | 0.011086
2020-05-28 | 0.40538 | -0.90294 | 2020 | 0.40538
2020-05-29 | 0.37343 | -0.98502 | 2020 | 0.39429
2020-05-30 | 1.2418 | 0.21656 | 2020 | 1.2418
2020-05-31 | 0.53786 | -0.62016 | 2020 | 0.53786
2020-06-01 | 0.67994 | -0.38575 | 2020 | 0.67994
2020-06-02 | 0.016307 | -4.1162 | 2020 | 0.016307
2020-06-03 | 0.1328 | -2.0189 | 2020 | 0.16137
2020-06-04 | 0.12304 | -2.0952 | 2020 | 0.12304
2020-06-05 | 0.01393 | -4.2737 | 2020 | 0.01393
2020-06-06 | 0.021745 | -3.8284 | 2020 | 0.021745
2020-06-07 | 0.047 | -3.0576 | 2020 | 0.047
2020-06-08 | 0.033338 | -3.401 | 2020 | 0.033338
2020-06-09 | 0.2697 | -1.3105 | 2020 | 0.2697
2020-06-10 | 0.099846 | -2.3041 | 2020 | 0.099846
2020-06-11 | 0.036282 | -3.3164 | 2020 | 0.036282
2020-06-12 | 0.1542 | -1.8695 | 2020 | 0.1542
2020-06-13 | 0.25073 | -1.3834 | 2020 | 0.2511
2020-06-14 | 0.025524 | -3.6681 | 2020 | 0.025524
2020-06-15 | 0.60707 | -0.49912 | 2020 | 0.60707
2020-06-16 | 0.51033 | -0.6727 | 2020 | 0.52935
2020-06-17 | 0.30449 | -1.1891 | 2020 | 0.30449
2020-06-18 | 0.059982 | -2.8137 | 2020 | 0.059982
2020-06-19 | 0.29307 | -1.2273 | 2020 | 0.29307
2020-06-20 | 1.2766 | 0.24421 | 2020 | 1.2873
2020-06-21 | 0.25584 | -1.3632 | 2020 | 0.25584
2020-06-22 | 0.27877 | -1.2774 | 2020 | 0.27877
2020-06-23 | 0.92589 | -0.076997 | 2020 | 0.93862
2020-06-24 | 0.071172 | -2.6427 | 2020 | 0.071172
2020-06-25 | 0.048536 | -3.0255 | 2020 | 0.048536
2020-06-26 | 0.14425 | -1.9362 | 2020 | 0.14425
2020-06-27 | 0.038671 | -3.2527 | 2020 | 0.038671
2020-06-28 | 0.12697 | -2.0638 | 2020 | 0.12697
2020-06-29 | 0.0631 | -2.763 | 2020 | 0.0631
2020-06-30 | 0.17816 | -1.725 | 2020 | 0.17816
2020-07-01 | 1.6164 | 0.48021 | 2021 | 2.5834
2020-07-02 | 0.1555 | -1.8611 | 2021 | 0.1555
2020-07-03 | 0.11437 | -2.1683 | 2021 | 0.11437
2020-07-04 | 0.036545 | -3.3092 | 2021 | 0.036545
2020-07-05 | 0.27221 | -1.3012 | 2021 | 0.30803
2020-07-06 | 0.020875 | -3.8692 | 2021 | 0.020875
2020-07-07 | 0.052719 | -2.9428 | 2021 | 0.052719
2020-07-08 | 0.048727 | -3.0215 | 2021 | 0.048727
2020-07-09 | 0.17597 | -1.7375 | 2021 | 0.18331
2020-07-10 | 0.32582 | -1.1214 | 2021 | 0.32582
2020-07-11 | 0.31744 | -1.1475 | 2021 | 0.31744
2020-07-12 | 0.39898 | -0.91885 | 2021 | 0.39898
2020-07-13 | 0.10916 | -2.2149 | 2021 | 0.10916
2020-07-14 | 0.049777 | -3.0002 | 2021 | 0.049918
2020-07-15 | 0.028451 | -3.5596 | 2021 | 0.028451
2020-07-16 | 0.29786 | -1.2111 | 2021 | 0.29786
2020-07-17 | 0.41111 | -0.8889 | 2021 | 0.41111
2020-07-18 | 0.16725 | -1.7883 | 2021 | 0.16725
2020-07-19 | 0.73029 | -0.31431 | 2021 | 0.77944
2020-07-20 | 0.13771 | -1.9826 | 2021 | 0.20774
2020-07-21 | 0.054619 | -2.9074 | 2021 | 0.054619
2020-07-22 | 0.47206 | -0.75064 | 2021 | 0.47206
2020-07-23 | 0.053108 | -2.9354 | 2021 | 0.053108
2020-07-24 | 0.048208 | -3.0322 | 2021 | 0.048208
2020-07-25 | 0.013782 | -4.2844 | 2021 | 0.013782
2020-07-26 | 0.25638 | -1.3611 | 2021 | 0.25638
2020-07-27 | 0.13462 | -2.0053 | 2021 | 0.13462
2020-07-28 | 0.086536 | -2.4472 | 2021 | 0.12191
2020-07-29 | 0.057623 | -2.8538 | 2021 | 0.057623
2020-07-30 | 0.1303 | -2.0379 | 2021 | 0.14452
2020-07-31 | 0.051028 | -2.9754 | 2021 | 0.051028
2020-08-01 | 0.21355 | -1.5439 | 2021 | 0.21355
2020-08-02 | 0.068898 | -2.6751 | 2021 | 0.068898
2020-08-03 | 0.058696 | -2.8354 | 2021 | 0.1013
2020-08-04 | 0.29942 | -1.2059 | 2021 | 0.29942
2020-08-05 | 0.2226 | -1.5024 | 2021 | 0.2226
2020-08-06 | 0.65769 | -0.41903 | 2021 | 0.65769
2020-08-07 | 0.44063 | -0.81955 | 2021 | 0.44063
2020-08-08 | 0.41164 | -0.8876 | 2021 | 0.41164
2020-08-09 | 0.022603 | -3.7897 | 2021 | 0.022603
2020-08-10 | 0.067413 | -2.6969 | 2021 | 0.067413
2020-08-11 | 0.05091 | -2.9777 | 2021 | 0.05091
2020-08-12 | 0.033072 | -3.4091 | 2021 | 0.033072
2020-08-13 | 0.059246 | -2.8261 | 2021 | 0.059246
2020-08-14 | 0.094679 | -2.3573 | 2021 | 0.094679
2020-08-15 | 0.35448 | -1.0371 | 2021 | 0.35448
2020-08-16 | 0.82153 | -0.19658 | 2021 | 1.1244
2020-08-17 | 0.26937 | -1.3117 | 2021 | 0.26937
2020-08-18 | 0.74454 | -0.29499 | 2021 | 0.74664
2020-08-19 | 0.39568 | -0.92714 | 2021 | 0.39568
2020-08-20 | 0.24109 | -1.4226 | 2021 | 0.24109
2020-08-21 | 0.80114 | -0.22172 | 2021 | 0.99707
2020-08-22 | 0.22395 | -1.4963 | 2021 | 0.22395
2020-08-23 | 0.069998 | -2.6593 | 2021 | 0.069998
2020-08-24 | 0.01668 | -4.0936 | 2021 | 0.01668
2020-08-25 | 0.34906 | -1.0525 | 2021 | 0.34906
2020-08-26 | 0.052568 | -2.9457 | 2021 | 0.052568
2020-08-27 | 0.027731 | -3.5852 | 2021 | 0.027731
2020-08-28 | 0.027683 | -3.5869 | 2021 | 0.027683
2020-08-29 | 0.043745 | -3.1294 | 2021 | 0.043745
2020-08-30 | 0.63757 | -0.4501 | 2021 | 0.63757
2020-08-31 | 0.16359 | -1.8104 | 2021 | 0.16359
2020-09-01 | 0.47313 | -0.74839 | 2021 | 0.47313
2020-09-02 | 0.030236 | -3.4987 | 2021 | 0.030236
2020-09-03 | 0.53111 | -0.63279 | 2021 | 0.53113
2020-09-04 | 0.038586 | -3.2549 | 2021 | 0.038586
2020-09-05 | 0.066073 | -2.717 | 2021 | 0.066073
2020-09-06 | 0.044988 | -3.1014 | 2021 | 0.044988
2020-09-07 | 0.72844 | -0.31685 | 2021 | 0.75226
2020-09-08 | 0.31289 | -1.1619 | 2021 | 0.31289
2020-09-09 | 0.19113 | -1.6548 | 2021 | 0.19113
2020-09-10 | 0.22487 | -1.4922 | 2021 | 0.22487
2020-09-11 | 0.4777 | -0.73877 | 2021 | 0.4777
2020-09-12 | 0.67495 | -0.39312 | 2021 | 0.67495
2020-09-13 | 0.51403 | -0.66547 | 2021 | 0.51403
2020-09-14 | 0.067922 | -2.6894 | 2021 | 0.067922
2020-09-15 | 0.014234 | -4.2521 | 2021 | 0.014234
2020-09-16 | 0.38028 | -0.96685 | 2021 | 0.38028
2020-09-17 | 0.895 | -0.11093 | 2021 | 0.90138
2020-09-18 | 0.31785 | -1.1462 | 2021 | 0.31785
2020-09-19 | 0.80667 | -0.21484 | 2021 | 0.80667
2020-09-20 | 0.94089 | -0.060927 | 2021 | 0.94089
2020-09-21 | 1.2734 | 0.2417 | 2021 | 1.2734
2020-09-22 | 0.28548 | -1.2536 | 2021 | 0.28548
2020-09-23 | 0.12216 | -2.1024 | 2021 | 0.12216
2020-09-24 | 0.24459 | -1.4082 | 2021 | 0.24459
2020-09-25 | 0.39262 | -0.93491 | 2021 | 0.39262
2020-09-26 | 0.012928 | -4.3484 | 2021 | 0.012928
2020-09-27 | 0.037147 | -3.2929 | 2021 | 0.037147
2020-09-28 | 0.095065 | -2.3532 | 2021 | 0.10439
2020-09-29 | 0.46232 | -0.77149 | 2021 | 0.46232
2020-09-30 | 0.19409 | -1.6394 | 2021 | 0.19409
2020-10-01 | 0.17179 | -1.7615 | 2021 | 0.17179
2020-10-02 | 0.31615 | -1.1516 | 2021 | 0.31615
2020-10-03 | 0.63884 | -0.44811 | 2021 | 0.76276
2020-10-04 | 0.29732 | -1.2129 | 2021 | 0.31968
2020-10-05 | 1.0651 | 0.063052 | 2021 | 1.0654
2020-10-06 | 0.11799 | -2.1372 | 2021 | 0.11799
2020-10-07 | 0.29871 | -1.2083 | 2021 | 0.29871
2020-10-08 | 0.47802 | -0.73809 | 2021 | 0.47802
2020-10-09 | 0.7183 | -0.33086 | 2021 | 0.7183
2020-10-10 | 0.21241 | -1.5493 | 2021 | 0.21241
2020-10-11 | 0.02931 | -3.5298 | 2021 | 0.02931
2020-10-12 | 0.73716 | -0.30494 | 2021 | 0.74
2020-10-13 | 0.028929 | -3.5429 | 2021 | 0.028929
2020-10-14 | 0.53458 | -0.62627 | 2021 | 0.53458
2020-10-15 | 0.43446 | -0.83364 | 2021 | 0.44364
2020-10-16 | 0.55556 | -0.58777 | 2021 | 0.57479
2020-10-17 | 0.012156 | -4.4099 | 2021 | 0.012156
2020-10-18 | 0.54709 | -0.60314 | 2021 | 0.54709
2020-10-19 | 0.32516 | -1.1234 | 2021 | 0.32516
2020-10-20 | 0.23846 | -1.4336 | 2021 | 0.23846
2020-10-21 | 0.066037 | -2.7175 | 2021 | 0.066037
2020-10-22 | 0.61708 | -0.48275 | 2021 | 0.70028
2020-10-23 | 4.9291 | 1.5952 | 2021 | 5.0597
2020-10-24 | 0.041735 | -3.1764 | 2021 | 0.041735
2020-10-25 | 0.011253 | -4.4872 | 2021 | 0.011253
2020-10-26 | 0.20632 | -1.5783 | 2021 | 0.20632
2020-10-27 | 0.18675 | -1.678 | 2021 | 0.18675
2020-10-28 | 0.11313 | -2.1793 | 2021 | 0.12285
2020-10-29 | 0.65914 | -0.41681 | 2021 | 0.65914
2020-10-30 | 0.10238 | -2.2791 | 2021 | 0.10238
2020-10-31 | 0.12044 | -2.1166 | 2021 | 0.12044
2020-11-01 | 0.027478 | -3.5944 | 2021 | 0.027478
2020-11-02 | 0.31821 | -1.145 | 2021 | 0.35647
2020-11-03 | 0.26874 | -1.314 | 2021 | 0.26874
2020-11-04 | 0.26477 | -1.3289 | 2021 | 0.26477
2020-11-05 | 0.32812 | -1.1144 | 2021 | 0.32812
2020-11-06 | 0.24845 | -1.3925 | 2021 | 0.24845
2020-11-07 | 0.42966 | -0.84476 | 2021 | 0.44672
2020-11-08 | 0.034434 | -3.3687 | 2021 | 0.051067
2020-11-09 | 0.26351 | -1.3336 | 2021 | 0.26351
2020-11-10 | 14.7656 | 2.6923 | 2021 | 14.879
2020-11-11 | 4.291 | 1.4565 | 2021 | 4.3979
2020-11-12 | 0.99549 | -0.0045169 | 2021 | 1.0316
2020-11-13 | 0.2792 | -1.2758 | 2021 | 0.2792
2020-11-14 | 0.19666 | -1.6263 | 2021 | 0.19666
2020-11-15 | 5.6323 | 1.7285 | 2021 | 5.698
2020-11-16 | 0.15428 | -1.869 | 2021 | 0.15428
2020-11-17 | 0.17977 | -1.7161 | 2021 | 0.17977
2020-11-18 | 0.36233 | -1.0152 | 2021 | 0.36233
2020-11-19 | 0.32153 | -1.1347 | 2021 | 0.32153
2020-11-20 | 0.1749 | -1.7436 | 2021 | 0.1749
2020-11-21 | 0.13201 | -2.0249 | 2021 | 0.17701
2020-11-22 | 2.1554 | 0.76798 | 2021 | 2.1674
2020-11-23 | 0.052669 | -2.9437 | 2021 | 0.052669
2020-11-24 | 0.27859 | -1.278 | 2021 | 0.27859
2020-11-25 | 0.52056 | -0.65286 | 2021 | 0.52056
2020-11-26 | 0.043929 | -3.1252 | 2021 | 0.043929
2020-11-27 | 0.35858 | -1.0256 | 2021 | 0.35858
2020-11-28 | 1.0202 | 0.019998 | 2021 | 1.0202
2020-11-29 | 0.38268 | -0.96055 | 2021 | 0.38268
2020-11-30 | 0.40123 | -0.91321 | 2021 | 0.46531
2020-12-01 | 0.54135 | -0.6137 | 2021 | 0.54135
2020-12-02 | 0.12043 | -2.1167 | 2021 | 0.12043
2020-12-03 | 0.2451 | -1.4061 | 2021 | 0.2451
2020-12-04 | 0.68757 | -0.3746 | 2021 | 0.68757
2020-12-05 | 7.9122 | 2.0684 | 2021 | 7.9489
2020-12-06 | 0.33933 | -1.0808 | 2021 | 0.33933
2020-12-07 | 1.1352 | 0.12678 | 2021 | 1.1364
2020-12-08 | 0.022224 | -3.8066 | 2021 | 0.022224
2020-12-09 | 0.02416 | -3.723 | 2021 | 0.024522
2020-12-10 | 0.19765 | -1.6212 | 2021 | 0.19765
2020-12-11 | 0.18163 | -1.7058 | 2021 | 0.18163
2020-12-12 | 0.5157 | -0.66223 | 2021 | 0.5157
2020-12-13 | 0.60307 | -0.50573 | 2021 | 0.6198
2020-12-14 | 0.10466 | -2.257 | 2021 | 0.10466
2020-12-15 | 0.17743 | -1.7292 | 2021 | 0.17743
2020-12-16 | 0.58032 | -0.54417 | 2021 | 0.58119
2020-12-17 | 0.2747 | -1.2921 | 2021 | 0.2747
2020-12-18 | 0.25539 | -1.365 | 2021 | 0.25539
2020-12-19 | 0.016027 | -4.1335 | 2021 | 0.016027
2020-12-20 | 0.14068 | -1.9612 | 2021 | 0.14068
2020-12-21 | 0.41067 | -0.88997 | 2021 | 0.43434
2020-12-22 | 0.24095 | -1.4232 | 2021 | 0.24095
2020-12-23 | 0.035279 | -3.3445 | 2021 | 0.035279
2020-12-24 | 0.39872 | -0.91949 | 2021 | 0.39872
2020-12-25 | 0.062362 | -2.7748 | 2021 | 0.062362
2020-12-26 | 0.038783 | -3.2498 | 2021 | 0.038783
2020-12-27 | 0.52631 | -0.64186 | 2021 | 0.52631
2020-12-28 | 0.053489 | -2.9283 | 2021 | 0.053489
2020-12-29 | 0.0064017 | -5.0512 | 2021 | 0.0064017
2020-12-30 | 0.069356 | -2.6685 | 2021 | 0.087765
2020-12-31 | 0.2547 | -1.3677 | 2021 | 0.2547
2021-01-01 | 0.57144 | -0.55959 | 2021 | 0.57144
2021-01-02 | 0.25054 | -1.3841 | 2021 | 0.25858
2021-01-03 | 0.27238 | -1.3005 | 2021 | 0.27238
2021-01-04 | 0.29614 | -1.2169 | 2021 | 0.29614
2021-01-05 | 0.2263 | -1.4859 | 2021 | 0.23071
2021-01-06 | 0.069706 | -2.6635 | 2021 | 0.069706
2021-01-07 | 0.10892 | -2.2172 | 2021 | 0.10892
2021-01-08 | 0.2448 | -1.4073 | 2021 | 0.2448
2021-01-09 | 0.0066806 | -5.0085 | 2021 | 0.0066806
2021-01-10 | 0.033841 | -3.3861 | 2021 | 0.033841
2021-01-11 | 5.2249 | 1.6534 | 2021 | 7.2075 | No longer a MED
2021-01-12 | 0.17082 | -1.7672 | 2021 | 0.17082
2021-01-13 | 0.23678 | -1.4406 | 2021 | 0.23678
2021-01-14 | 0.13751 | -1.9841 | 2021 | 0.13751
2021-01-15 | 0.21213 | -1.5505 | 2021 | 0.21213
2021-01-16 | 0.021987 | -3.8173 | 2021 | 0.021987
2021-01-17 | 0.05039 | -2.988 | 2021 | 0.05039
2021-01-18 | 0.022783 | -3.7817 | 2021 | 0.022783
2021-01-19 | 0.21584 | -1.5332 | 2021 | 0.21584
2021-01-20 | 0.25647 | -1.3608 | 2021 | 0.25647
2021-01-21 | 0.40681 | -0.8994 | 2021 | 0.40681
2021-01-22 | 0.52786 | -0.63893 | 2021 | 0.53423
2021-01-23 | 0.35355 | -1.0397 | 2021 | 0.35355
2021-01-24 | 0.53533 | -0.62488 | 2021 | 0.53533
2021-01-25 | 1.4051 | 0.34011 | 2021 | 1.5095
2021-01-26 | 0.11318 | -2.1788 | 2021 | 0.11318
2021-01-27 | 0.4518 | -0.79452 | 2021 | 0.4518
2021-01-28 | 0.05461 | -2.9075 | 2021 | 0.05461
2021-01-29 | 0.29449 | -1.2225 | 2021 | 0.29449
2021-01-30 | 0.3215 | -1.1348 | 2021 | 0.3215
2021-01-31 | 0.16707 | -1.7893 | 2021 | 0.16707
2021-02-01 | 0.42439 | -0.8571 | 2021 | 0.42439
2021-02-02 | 0.30609 | -1.1839 | 2021 | 0.3073
2021-02-03 | 0.0090541 | -4.7045 | 2021 | 0.0090541
2021-02-04 | 0.78487 | -0.24224 | 2021 | 0.7861
2021-02-05 | 2.7785 | 1.0219 | 2021 | 2.7785
2021-02-06 | 1.6456 | 0.49813 | 2021 | 1.8018
2021-02-07 | 0.092355 | -2.3821 | 2021 | 0.092355
2021-02-08 | 0.4174 | -0.87372 | 2021 | 0.4174
2021-02-09 | 0.19971 | -1.6109 | 2021 | 0.19971
2021-02-10 | 0.12079 | -2.1137 | 2021 | 0.12079
2021-02-11 | 0.28048 | -1.2712 | 2021 | 0.28048
2021-02-12 | 0.43051 | -0.84278 | 2021 | 0.45143
2021-02-13 | 0.038994 | -3.2443 | 2021 | 0.038994
2021-02-14 | 0.20456 | -1.5869 | 2021 | 0.20456
2021-02-15 | 0.36683 | -1.0029 | 2021 | 0.36683
2021-02-16 | 0.48447 | -0.7247 | 2021 | 0.49903
2021-02-17 | 0.57051 | -0.56122 | 2021 | 0.59814
2021-02-18 | 0.58286 | -0.53981 | 2021 | 0.58286
2021-02-19 | 0.28401 | -1.2588 | 2021 | 0.28401
2021-02-20 | 0.71615 | -0.33387 | 2021 | 0.79692
2021-02-21 | 0.96351 | -0.037175 | 2021 | 0.96351
2021-02-22 | 0.26122 | -1.3424 | 2021 | 0.26185
2021-02-23 | 0.27816 | -1.2796 | 2021 | 0.27887
2021-02-24 | 0.20652 | -1.5774 | 2021 | 0.20652
2021-02-25 | 0.29907 | -1.2071 | 2021 | 0.32089
2021-02-26 | 0.023016 | -3.7716 | 2021 | 0.032638
2021-02-27 | 0.20919 | -1.5645 | 2021 | 0.20919
2021-02-28 | 0.17104 | -1.7659 | 2021 | 0.17104
2021-03-01 | 0.64707 | -0.4353 | 2021 | 0.64777
2021-03-02 | 0.26102 | -1.3431 | 2021 | 0.26102
2021-03-03 | 0.13769 | -1.9827 | 2021 | 0.13769
2021-03-04 | 0.17839 | -1.7238 | 2021 | 0.17839
2021-03-05 | 0.16559 | -1.7982 | 2021 | 0.16559
2021-03-06 | 0.11803 | -2.1368 | 2021 | 0.11803
2021-03-07 | 0.23857 | -1.4331 | 2021 | 0.23857
2021-03-08 | 0.25835 | -1.3535 | 2021 | 0.25866
2021-03-09 | 0.18688 | -1.6773 | 2021 | 0.18688
2021-03-10 | 0.67333 | -0.39552 | 2021 | 0.67478
2021-03-11 | 0.04012 | -3.2159 | 2021 | 0.05373
2021-03-12 | 0.7193 | -0.32948 | 2021 | 0.73917
2021-03-13 | 0.22816 | -1.4777 | 2021 | 0.22816
2021-03-14 | 0.074724 | -2.594 | 2021 | 0.074724
2021-03-15 | 0.1056 | -2.2481 | 2021 | 0.1056
2021-03-16 | 0.44241 | -0.81552 | 2021 | 0.44241
2021-03-17 | 0.20599 | -1.5799 | 2021 | 0.20599
2021-03-18 | 0.98054 | -0.019654 | 2021 | 0.98054
2021-03-19 | 0.6301 | -0.46188 | 2021 | 0.6301
2021-03-20 | 0.30571 | -1.1851 | 2021 | 0.31939
2021-03-21 | 0.31864 | -1.1437 | 2021 | 0.31864
2021-03-22 | 0.19235 | -1.6485 | 2021 | 0.19235
2021-03-23 | 0.14564 | -1.9266 | 2021 | 0.14564
2021-03-24 | 0.42163 | -0.86363 | 2021 | 0.44855
2021-03-25 | 0.11374 | -2.1738 | 2021 | 0.11374
2021-03-26 | 0.1043 | -2.2605 | 2021 | 0.11824
2021-03-27 | 0.77415 | -0.25599 | 2021 | 1.2111
2021-03-28 | 0.38147 | -0.96372 | 2021 | 0.38147
2021-03-29 | 0.18595 | -1.6823 | 2021 | 0.18595
2021-03-30 | 0.062172 | -2.7778 | 2021 | 0.062362
2021-03-31 | 0.14522 | -1.9295 | 2021 | 0.14522
2021-04-01 | 0.35424 | -1.0378 | 2021 | 0.35424
2021-04-02 | 0.30175 | -1.1981 | 2021 | 0.30175
2021-04-03 | 0.04658 | -3.0666 | 2021 | 0.04658
2021-04-04 | 0.03149 | -3.4581 | 2021 | 0.03149
2021-04-05 | 0.14331 | -1.9427 | 2021 | 0.14331
2021-04-06 | 0.24703 | -1.3982 | 2021 | 0.24703
2021-04-07 | 0.31029 | -1.1703 | 2021 | 0.31029
2021-04-08 | 0.86757 | -0.14206 | 2021 | 0.86757
2021-04-09 | 0.029687 | -3.5171 | 2021 | 0.029687
2021-04-10 | 0.02826 | -3.5663 | 2021 | 0.02826
2021-04-11 | 0.1818 | -1.7049 | 2021 | 0.1818
2021-04-12 | 0.024715 | -3.7004 | 2021 | 0.024715
2021-04-13 | 0.91778 | -0.085802 | 2021 | 0.91778
2021-04-14 | 0.13283 | -2.0187 | 2021 | 0.13283
2021-04-15 | 0.5444 | -0.60807 | 2021 | 0.5444
2021-04-16 | 0.1023 | -2.2799 | 2021 | 0.1023
2021-04-17 | 0.041083 | -3.1922 | 2021 | 0.041083
2021-04-18 | 0.1896 | -1.6629 | 2021 | 0.1896
2021-04-19 | 0.20175 | -1.6007 | 2021 | 0.20175
2021-04-20 | 0.12334 | -2.0928 | 2021 | 0.12334
2021-04-21 | 0.077583 | -2.5564 | 2021 | 0.077583
2021-04-22 | 0.23963 | -1.4287 | 2021 | 0.23963
2021-04-23 | 0.074675 | -2.5946 | 2021 | 0.074675
2021-04-24 | 0.034509 | -3.3665 | 2021 | 0.034509
2021-04-25 | 0.17838 | -1.7238 | 2021 | 0.17838
2021-04-26 | 0.35046 | -1.0485 | 2021 | 0.35046
2021-04-27 | 0.055752 | -2.8868 | 2021 | 0.055752
2021-04-28 | 0.24925 | -1.3893 | 2021 | 0.24925
2021-04-29 | 0.17276 | -1.7559 | 2021 | 0.17276
2021-04-30 | 0.041063 | -3.1926 | 2021 | 0.041063
2021-05-01 | 0.38129 | -0.9642 | 2021 | 0.38129
2021-05-02 | 0.02707 | -3.6093 | 2021 | 0.02707
2021-05-03 | 0.11129 | -2.1956 | 2021 | 0.11129
2021-05-04 | 0.13409 | -2.0092 | 2021 | 0.13409
2021-05-05 | 0.0027923 | -5.8809 | 2021 | 0.0027923
2021-05-06 | 0.017775 | -4.03 | 2021 | 0.017775
2021-05-07 | 0.54686 | -0.60357 | 2021 | 0.54686
2021-05-08 | 0.054198 | -2.9151 | 2021 | 0.054198
2021-05-09 | 0.017105 | -4.0684 | 2021 | 0.017105
2021-05-10 | 0.60769 | -0.49809 | 2021 | 0.64155
2021-05-11 | 0.046225 | -3.0742 | 2021 | 0.046225
2021-05-12 | 0.24719 | -1.3976 | 2021 | 0.25959
2021-05-13 | 0.83906 | -0.17547 | 2021 | 0.83906
2021-05-14 | 0.013035 | -4.3401 | 2021 | 0.013035
2021-05-15 | 0.25944 | -1.3492 | 2021 | 0.25944
2021-05-16 | 0.010098 | -4.5955 | 2021 | 0.010098
2021-05-17 | 0.12035 | -2.1174 | 2021 | 0.12035
2021-05-18 | 0.15311 | -1.8766 | 2021 | 0.15311
2021-05-19 | 0.03295 | -3.4128 | 2021 | 0.03295
2021-05-20 | 0.45087 | -0.79657 | 2021 | 0.45087
2021-05-21 | 0.075246 | -2.587 | 2021 | 0.075246
2021-05-22 | 0.16851 | -1.7808 | 2021 | 0.16851
2021-05-23 | 0.047599 | -3.045 | 2021 | 0.047599
2021-05-24 | 0.026571 | -3.6279 | 2021 | 0.026571
2021-05-25 | 1.0815 | 0.078337 | 2021 | 1.0815
2021-05-26 | 0.25624 | -1.3616 | 2021 | 0.25624
2021-05-27 | 0.47696 | -0.74032 | 2021 | 0.47696
2021-05-28 | 0.080447 | -2.5202 | 2021 | 0.080447
2021-05-29 | 0.033003 | -3.4112 | 2021 | 0.034099
2021-05-30 | 0.24977 | -1.3872 | 2021 | 0.24977
2021-05-31 | 0.84898 | -0.16372 | 2021 | 0.96865
2021-06-01 | 0.068686 | -2.6782 | 2021 | 0.068686
2021-06-02 | 0.41685 | -0.87502 | 2021 | 0.42397
2021-06-03 | 0.24371 | -1.4118 | 2021 | 0.24371
2021-06-04 | 0.077234 | -2.5609 | 2021 | 0.077234
2021-06-05 | 0.011815 | -4.4383 | 2021 | 0.011815
2021-06-06 | 0.16241 | -1.8176 | 2021 | 0.16241
2021-06-07 | 0.98238 | -0.017779 | 2021 | 0.98238
2021-06-08 | 0.96794 | -0.032582 | 2021 | 0.97161
2021-06-09 | 0.25507 | -1.3662 | 2021 | 0.25507
2021-06-10 | 0.11913 | -2.1275 | 2021 | 0.11913
2021-06-11 | 0.14754 | -1.9137 | 2021 | 0.14754
2021-06-12 | 0.059397 | -2.8235 | 2021 | 0.059397
2021-06-13 | 0.01806 | -4.0141 | 2021 | 0.01806
2021-06-14 | 0.047516 | -3.0467 | 2021 | 0.047516
2021-06-15 | 0.84805 | -0.16482 | 2021 | 0.84805
2021-06-16 | 0.11497 | -2.1631 | 2021 | 0.11497
2021-06-17 | 0.065257 | -2.7294 | 2021 | 0.065257
2021-06-18 | 0.31788 | -1.1461 | 2021 | 0.31788
2021-06-19 | 0.093533 | -2.3694 | 2021 | 0.093533
2021-06-20 | 0.026265 | -3.6395 | 2021 | 0.026265
2021-06-21 | 0.25501 | -1.3665 | 2021 | 0.25501
2021-06-22 | 0.078209 | -2.5484 | 2021 | 0.078209
2021-06-23 | 2.1414 | 0.76146 | 2021 | 2.1414
2021-06-24 | 0.55668 | -0.58577 | 2021 | 0.91152
2021-06-25 | 0.24384 | -1.4112 | 2021 | 0.24384
2021-06-26 | 0.10366 | -2.2667 | 2021 | 0.10366
2021-06-27 | 0.41265 | -0.88515 | 2021 | 0.41265
2021-06-28 | 0.061869 | -2.7827 | 2021 | 0.061869
2021-06-29 | 0.13147 | -2.029 | 2021 | 0.13147
2021-06-30 | 0.12522 | -2.0777 | 2021 | 0.12522
2021-07-01 | 0.10067 | -2.2959 | 2022 | 0.10067
2021-07-02 | 0.79325 | -0.23162 | 2022 | 0.79325
2021-07-03 | 0.23251 | -1.4588 | 2022 | 0.23251
2021-07-04 | 0.043961 | -3.1244 | 2022 | 0.043961
2021-07-05 | 0.11723 | -2.1436 | 2022 | 0.11723
2021-07-06 | 0.38999 | -0.94163 | 2022 | 0.38999
2021-07-07 | 0.17233 | -1.7583 | 2022 | 0.17233
2021-07-08 | 0.20795 | -1.5704 | 2022 | 0.20795
2021-07-09 | 0.59335 | -0.52197 | 2022 | 0.597
2021-07-10 | 0.047956 | -3.0375 | 2022 | 0.047956
2021-07-11 | 0.01158 | -4.4585 | 2022 | 0.01158
2021-07-12 | 0.28292 | -1.2626 | 2022 | 0.28292
2021-07-13 | 0.11007 | -2.2067 | 2022 | 0.11007
2021-07-14 | 0.34561 | -1.0624 | 2022 | 0.34561
2021-07-15 | 1.6429 | 0.49644 | 2022 | 1.6655
2021-07-16 | 8.1316 | 2.0958 | 2022 | 8.1807
2021-07-17 | 4.2505 | 1.447 | 2022 | 4.2505
2021-07-18 | 0.28576 | -1.2526 | 2022 | 0.28576
2021-07-19 | 1.062 | 0.060126 | 2022 | 1.062
2021-07-20 | 1.649 | 0.50019 | 2022 | 1.6514
2021-07-21 | 0.25318 | -1.3736 | 2022 | 0.25318
2021-07-22 | 0.47027 | -0.75445 | 2022 | 0.47027
2021-07-23 | 0.45317 | -0.7915 | 2022 | 0.45804
2021-07-24 | 6.5435 | 1.8785 | 2022 | 6.5814
2021-07-25 | 0.6677 | -0.40392 | 2022 | 0.67455
2021-07-26 | 0.54558 | -0.6059 | 2022 | 0.56486
2021-07-27 | 1.9299 | 0.65746 | 2022 | 1.9756
2021-07-28 | 0.42811 | -0.84837 | 2022 | 0.43794
2021-07-29 | 0.15744 | -1.8487 | 2022 | 0.15744
2021-07-30 | 0.10199 | -2.2829 | 2022 | 0.10199
2021-07-31 | 0.66603 | -0.40642 | 2022 | 0.66603
2021-08-01 | 0.2048 | -1.5857 | 2022 | 0.21552
2021-08-02 | 0.15989 | -1.8333 | 2022 | 0.15989
2021-08-03 | 0.25151 | -1.3803 | 2022 | 0.25151
2021-08-04 | 0.1116 | -2.1929 | 2022 | 0.12883
2021-08-05 | 0.22338 | -1.4989 | 2022 | 0.22338
2021-08-06 | 0.18087 | -1.71 | 2022 | 0.18087
2021-08-07 | 0.4896 | -0.71416 | 2022 | 0.50071
2021-08-08 | 0.79602 | -0.22813 | 2022 | 0.79602
2021-08-09 | 0.15789 | -1.8459 | 2022 | 0.15789
2021-08-10 | 0.70633 | -0.34767 | 2022 | 0.70633
2021-08-11 | 0.27557 | -1.2889 | 2022 | 0.27557
2021-08-12 | 0.16479 | -1.8031 | 2022 | 0.16479
2021-08-13 | 0.095441 | -2.3492 | 2022 | 0.095441
2021-08-14 | 0.17781 | -1.727 | 2022 | 0.17781
2021-08-15 | 0.11854 | -2.1325 | 2022 | 0.11854
2021-08-16 | 0.0039447 | -5.5354 | 2022 | 0.0039447
2021-08-17 | 0.59687 | -0.51605 | 2022 | 0.59687
2021-08-18 | 0.35646 | -1.0315 | 2022 | 0.35646
2021-08-19 | 0.44492 | -0.80985 | 2022 | 0.46372
2021-08-20 | 0.19353 | -1.6423 | 2022 | 0.19353
2021-08-21 | 0.071248 | -2.6416 | 2022 | 0.072567
2021-08-22 | 0.4304 | -0.84304 | 2022 | 0.45279
2021-08-23 | 1.3784 | 0.3209 | 2022 | 1.3784
2021-08-24 | 0.28047 | -1.2713 | 2022 | 0.28047
2021-08-25 | 0.3052 | -1.1868 | 2022 | 0.3052
2021-08-26 | 0.23092 | -1.4657 | 2022 | 0.23092
2021-08-27 | 0.071754 | -2.6345 | 2022 | 0.071754
2021-08-28 | 0.04965 | -3.0028 | 2022 | 0.049672
2021-08-29 | 0.048725 | -3.0216 | 2022 | 0.048725
2021-08-30 | 0.14092 | -1.9596 | 2022 | 0.1423
2021-08-31 | 0.18796 | -1.6715 | 2022 | 0.20197
2021-09-01 | 0.2561 | -1.3622 | 2022 | 0.2561
2021-09-02 | 1.7012 | 0.53135 | 2022 | 1.7012
2021-09-03 | 0.26492 | -1.3283 | 2022 | 0.26492
2021-09-04 | 0.6229 | -0.47337 | 2022 | 0.6229
2021-09-05 | 0.60985 | -0.49455 | 2022 | 0.60985
2021-09-06 | 0.2654 | -1.3265 | 2022 | 0.2654
2021-09-07 | 0.076357 | -2.5723 | 2022 | 0.076357
2021-09-08 | 0.32813 | -1.1143 | 2022 | 0.32813
2021-09-09 | 0.097901 | -2.3238 | 2022 | 0.097901
2021-09-10 | 0.28326 | -1.2614 | 2022 | 0.28326
2021-09-11 | 0.056804 | -2.8682 | 2022 | 0.056804
2021-09-12 | 0.29605 | -1.2172 | 2022 | 0.29605
2021-09-13 | 0.087288 | -2.4385 | 2022 | 0.087288
2021-09-14 | 0.027366 | -3.5985 | 2022 | 0.027366
2021-09-15 | 0.051398 | -2.9682 | 2022 | 0.051398
2021-09-16 | 0.037597 | -3.2808 | 2022 | 0.037597
2021-09-17 | 0.22025 | -1.513 | 2022 | 0.22025
2021-09-18 | 0.27183 | -1.3026 | 2022 | 0.27183
2021-09-19 | 0.15577 | -1.8594 | 2022 | 0.15577
2021-09-20 | 0.30443 | -1.1893 | 2022 | 0.30443
2021-09-21 | 0.12991 | -2.0409 | 2022 | 0.12991
2021-09-22 | 0.25001 | -1.3863 | 2022 | 0.25001
2021-09-23 | 0.063863 | -2.751 | 2022 | 0.063863
2021-09-24 | 0.26925 | -1.3121 | 2022 | 0.26925
2021-09-25 | 0.30461 | -1.1887 | 2022 | 0.30461
2021-09-26 | 0.090873 | -2.3983 | 2022 | 0.090873
2021-09-27 | 0.14 | -1.9661 | 2022 | 0.14
2021-09-28 | 0.23869 | -1.4326 | 2022 | 0.23869
2021-09-29 | 1.3432 | 0.29504 | 2022 | 1.5672
2021-09-30 | 0.28997 | -1.238 | 2022 | 0.28997
2021-10-01 | 0.37157 | -0.99001 | 2022 | 0.37157
2021-10-02 | 0.001774 | -6.3345 | 2022 | 0.001774
2021-10-03 | 0.23553 | -1.4459 | 2022 | 0.23553
2021-10-04 | 0.32517 | -1.1234 | 2022 | 0.32517
2021-10-05 | 0.077316 | -2.5599 | 2022 | 0.077316
2021-10-06 | 0.10671 | -2.2377 | 2022 | 0.10671
2021-10-07 | 0.095323 | -2.3505 | 2022 | 0.099638
2021-10-08 | 0.15494 | -1.8647 | 2022 | 0.15494
2021-10-09 | 0.14853 | -1.907 | 2022 | 0.14853
2021-10-10 | 0.12875 | -2.0499 | 2022 | 0.12875
2021-10-11 | 0.22247 | -1.503 | 2022 | 0.22247
2021-10-12 | 0.035753 | -3.3311 | 2022 | 0.035753
2021-10-13 | 0.34509 | -1.064 | 2022 | 0.34509
2021-10-14 | 0.1029 | -2.274 | 2022 | 0.1029
2021-10-15 | 0.053465 | -2.9287 | 2022 | 0.053465
2021-10-16 | 0.55658 | -0.58594 | 2022 | 0.55658
2021-10-17 | 0.065031 | -2.7329 | 2022 | 0.065031
2021-10-18 | 0.11062 | -2.2017 | 2022 | 0.11062
2021-10-19 | 0.3776 | -0.97393 | 2022 | 0.3776
2021-10-20 | 0.36112 | -1.0185 | 2022 | 0.36112
2021-10-21 | 0.14342 | -1.942 | 2022 | 0.14342
2021-10-22 | 0.052523 | -2.9465 | 2022 | 0.052523
2021-10-23 | 0.0071212 | -4.9447 | 2022 | 0.0071212
2021-10-24 | 0.17943 | -1.718 | 2022 | 0.17943
2021-10-25 | 0.038559 | -3.2556 | 2022 | 0.038559
2021-10-26 | 0.37708 | -0.97531 | 2022 | 0.37708
2021-10-27 | 0.33824 | -1.084 | 2022 | 0.34936
2021-10-28 | 18.3205 | 2.908 | 2022 | 18.3986
2021-10-29 | 1.3054 | 0.26654 | 2022 | 1.4177
2021-10-30 | 0.18845 | -1.6689 | 2022 | 0.18845
2021-10-31 | 0.26499 | -1.3281 | 2022 | 0.26499
2021-11-01 | 0.15534 | -1.8621 | 2022 | 0.15534
2021-11-02 | 0.31102 | -1.1679 | 2022 | 0.31102
2021-11-03 | 0.46584 | -0.76392 | 2022 | 0.46584
2021-11-04 | 0.010352 | -4.5706 | 2022 | 0.010352
2021-11-05 | 0.15237 | -1.8815 | 2022 | 0.15607
2021-11-06 | 7.7456 | 2.0471 | 2022 | 7.8042
2021-11-07 | 0.15639 | -1.8554 | 2022 | 0.18873
2021-11-08 | 0.2764 | -1.2859 | 2022 | 0.29841
2021-11-09 | 0.27764 | -1.2814 | 2022 | 0.27764
2021-11-10 | 0.21186 | -1.5518 | 2022 | 0.21186
2021-11-11 | 1.8776 | 0.62998 | 2022 | 1.8776
2021-11-12 | 1.5516 | 0.43931 | 2022 | 1.5516
2021-11-13 | 0.12261 | -2.0987 | 2022 | 0.12261
2021-11-14 | 0.22842 | -1.4766 | 2022 | 0.22842
2021-11-15 | 0.071922 | -2.6322 | 2022 | 0.098616
2021-11-16 | 0.30814 | -1.1772 | 2022 | 0.30814
2021-11-17 | 0.27647 | -1.2856 | 2022 | 0.27647
2021-11-18 | 2.2617 | 0.8161 | 2022 | 2.271
2021-11-19 | 0.73777 | -0.30413 | 2022 | 0.73777
2021-11-20 | 0.054422 | -2.911 | 2022 | 0.054422
2021-11-21 | 0.087651 | -2.4344 | 2022 | 0.087651
2021-11-22 | 0.6084 | -0.49691 | 2022 | 0.6084
2021-11-23 | 0.071434 | -2.639 | 2022 | 0.071434
2021-11-24 | 0.11961 | -2.1235 | 2022 | 0.11961
2021-11-25 | 0.089791 | -2.4103 | 2022 | 0.089791
2021-11-26 | 0.64843 | -0.4332 | 2022 | 0.64843
2021-11-27 | 0.28237 | -1.2645 | 2022 | 0.28237
2021-11-28 | 0.59051 | -0.52678 | 2022 | 0.59051
2021-11-29 | 0.37177 | -0.98947 | 2022 | 0.37177
2021-11-30 | 0.17509 | -1.7425 | 2022 | 0.17509
2021-12-01 | 0.42126 | -0.8645 | 2022 | 0.42126
2021-12-02 | 0.62982 | -0.46232 | 2022 | 0.62982
2021-12-03 | 0.16157 | -1.8228 | 2022 | 0.1843
2021-12-04 | 0.088377 | -2.4261 | 2022 | 0.088377
2021-12-05 | 0.035342 | -3.3427 | 2022 | 0.035342
2021-12-06 | 0.69306 | -0.36664 | 2022 | 0.69306
2021-12-07 | 0.54148 | -0.61345 | 2022 | 0.54807
2021-12-08 | 0.17978 | -1.716 | 2022 | 0.17978
2021-12-09 | 0.034479 | -3.3674 | 2022 | 0.034479
2021-12-10 | 0.034581 | -3.3644 | 2022 | 0.034581
2021-12-11 | 0.059341 | -2.8245 | 2022 | 0.059341
2021-12-12 | 0.3903 | -0.94085 | 2022 | 0.3903
2021-12-13 | 0.34707 | -1.0582 | 2022 | 0.35334
2021-12-14 | 0.12938 | -2.045 | 2022 | 0.12938
2021-12-15 | 0.33038 | -1.1075 | 2022 | 0.33038
2021-12-16 | 0.3141 | -1.1581 | 2022 | 0.3141
2021-12-17 | 1.3859 | 0.32635 | 2022 | 1.4544
2021-12-18 | 0.51693 | -0.65985 | 2022 | 0.52533
2021-12-19 | 0.64678 | -0.43575 | 2022 | 0.64678
2021-12-20 | 0.079419 | -2.533 | 2022 | 0.10103
2021-12-21 | 0.14099 | -1.959 | 2022 | 0.17874
2021-12-22 | 0.089466 | -2.4139 | 2022 | 0.089466
2021-12-23 | 0.12197 | -2.104 | 2022 | 0.12197
2021-12-24 | 0.059749 | -2.8176 | 2022 | 0.059749
2021-12-25 | 0.40666 | -0.89978 | 2022 | 0.40666
2021-12-26 | 0.087473 | -2.4364 | 2022 | 0.087473
2021-12-27 | 0.43738 | -0.82694 | 2022 | 0.47137
2021-12-28 | 0.48626 | -0.72102 | 2022 | 0.48626
2021-12-29 | 0.40465 | -0.90474 | 2022 | 0.40465
2021-12-30 | 0.33691 | -1.0879 | 2022 | 0.33777
2021-12-31 | 3.785 | 1.331 | 2022 | 3.8148
2022-01-01 | 0.22885 | -1.4747 | 2022 | 0.22885
2022-01-02 | 0.095683 | -2.3467 | 2022 | 0.095683
2022-01-03 | 0.09364 | -2.3683 | 2022 | 0.09364
2022-01-04 | 0.23182 | -1.4618 | 2022 | 0.23182
2022-01-05 | 0.33217 | -1.1021 | 2022 | 0.33217
2022-01-06 | 1.0483 | 0.047205 | 2022 | 1.0884
2022-01-07 | 0.22993 | -1.47 | 2022 | 0.22993
2022-01-08 | 0.046095 | -3.077 | 2022 | 0.046095
2022-01-09 | 0.20156 | -1.6017 | 2022 | 0.20156
2022-01-10 | 0.35131 | -1.0461 | 2022 | 0.35131
2022-01-11 | 1.5403 | 0.432 | 2022 | 1.5403
2022-01-12 | 0.97853 | -0.021701 | 2022 | 0.97853
2022-01-13 | 0.2274 | -1.4811 | 2022 | 0.2274
2022-01-14 | 0.076796 | -2.5666 | 2022 | 0.076796
2022-01-15 | 0.058558 | -2.8377 | 2022 | 0.058558
2022-01-16 | 0.31798 | -1.1458 | 2022 | 0.31798
2022-01-17 | 0.15518 | -1.8632 | 2022 | 0.15518
2022-01-18 | 0.22678 | -1.4838 | 2022 | 0.22678
2022-01-19 | 0.58195 | -0.54136 | 2022 | 0.58195
2022-01-20 | 0.66737 | -0.40442 | 2022 | 0.66737
2022-01-21 | 0.3002 | -1.2033 | 2022 | 0.31693
2022-01-22 | 0.58292 | -0.53971 | 2022 | 0.58292
2022-01-23 | 0.3489 | -1.053 | 2022 | 0.3489
2022-01-24 | 0.35013 | -1.0494 | 2022 | 0.35013
2022-01-25 | 0.2625 | -1.3375 | 2022 | 0.2625
2022-01-26 | 5.338 | 1.6749 | 2022 | 6.1128 | No longer a MED
2022-01-27 | 1.1694 | 0.15645 | 2022 | 1.1806
2022-01-28 | 0.22832 | -1.477 | 2022 | 0.22832
2022-01-29 | 0.13861 | -1.9761 | 2022 | 0.13861
2022-01-30 | 0.11331 | -2.1776 | 2022 | 0.11331
2022-01-31 | 0.76145 | -0.27253 | 2022 | 0.78129
2022-02-01 | 0.18628 | -1.6805 | 2022 | 0.18753
2022-02-02 | 0.58689 | -0.53292 | 2022 | 0.58689
2022-02-03 | 0.84041 | -0.17387 | 2022 | 0.84041
2022-02-04 | 0.14664 | -1.9198 | 2022 | 0.14664
2022-02-05 | 0.19543 | -1.6325 | 2022 | 0.19637
2022-02-06 | 0.46473 | -0.7663 | 2022 | 0.46473
2022-02-07 | 0.8872 | -0.11969 | 2022 | 0.8872
2022-02-08 | 0.68181 | -0.383 | 2022 | 0.68185
2022-02-09 | 0.12789 | -2.0566 | 2022 | 0.12789
2022-02-10 | 0.010304 | -4.5752 | 2022 | 0.010304
2022-02-11 | 1.0099 | 0.0098916 | 2022 | 1.0099
2022-02-12 | 0.72445 | -0.32234 | 2022 | 0.72445
2022-02-13 | 0.43863 | -0.8241 | 2022 | 0.43863
2022-02-14 | 0.90367 | -0.1013 | 2022 | 0.90367
2022-02-15 | 0.56164 | -0.5769 | 2022 | 0.56419
2022-02-16 | 1.0718 | 0.069359 | 2022 | 1.0786
2022-02-17 | 0.45768 | -0.78158 | 2022 | 0.47743
2022-02-18 | 0.10561 | -2.248 | 2022 | 0.10561
2022-02-19 | 0.084493 | -2.4711 | 2022 | 0.084493
2022-02-20 | 0.15277 | -1.8788 | 2022 | 0.15277
2022-02-21 | 0.93962 | -0.062277 | 2022 | 0.93968
2022-02-22 | 0.097176 | -2.3312 | 2022 | 0.097176
2022-02-23 | 0.17594 | -1.7376 | 2022 | 0.17594
2022-02-24 | 0.4059 | -0.90165 | 2022 | 0.4059
2022-02-25 | 0.96369 | -0.036984 | 2022 | 0.96369
2022-02-26 | 0.21507 | -1.5368 | 2022 | 0.21507
2022-02-27 | 1.0298 | 0.029387 | 2022 | 1.0298
2022-02-28 | 1.4961 | 0.40286 | 2022 | 1.4961
2022-03-01 | 0.41517 | -0.87907 | 2022 | 0.43264
2022-03-02 | 0.62384 | -0.47186 | 2022 | 0.62384
2022-03-03 | 0.40636 | -0.90051 | 2022 | 0.40636
2022-03-04 | 0.21384 | -1.5425 | 2022 | 0.21384
2022-03-05 | 0.22615 | -1.4866 | 2022 | 0.22615
2022-03-06 | 0.16949 | -1.775 | 2022 | 0.16949
2022-03-07 | 0.43601 | -0.83008 | 2022 | 0.43601
2022-03-08 | 0.79022 | -0.23544 | 2022 | 0.79022
2022-03-09 | 0.064877 | -2.7353 | 2022 | 0.064877
2022-03-10 | 0.083367 | -2.4845 | 2022 | 0.083367
2022-03-11 | 0.5951 | -0.51903 | 2022 | 0.5951
2022-03-12 | 0.021497 | -3.8399 | 2022 | 0.026661
2022-03-13 | 0.087766 | -2.4331 | 2022 | 0.087766
2022-03-14 | 0.41155 | -0.88783 | 2022 | 0.41892
2022-03-15 | 0.79673 | -0.22724 | 2022 | 0.8153
2022-03-16 | 3.2823 | 1.1885 | 2022 | 3.3612
2022-03-17 | 0.094816 | -2.3558 | 2022 | 0.094816
2022-03-18 | 0.21233 | -1.5496 | 2022 | 0.21233
2022-03-19 | 0.32471 | -1.1248 | 2022 | 0.32471
2022-03-20 | 0.29384 | -1.2247 | 2022 | 0.29384
2022-03-21 | 0.4782 | -0.73773 | 2022 | 0.48056
2022-03-22 | 0.28945 | -1.2398 | 2022 | 0.28945
2022-03-23 | 0.40992 | -0.89178 | 2022 | 0.40992
2022-03-24 | 0.50379 | -0.6856 | 2022 | 0.50379
2022-03-25 | 0.21644 | -1.5305 | 2022 | 0.21644
2022-03-26 | 0.031675 | -3.4522 | 2022 | 0.031675
2022-03-27 | 0.12582 | -2.0729 | 2022 | 0.12582
2022-03-28 | 0.13618 | -1.9938 | 2022 | 0.13693
2022-03-29 | 0.030198 | -3.5 | 2022 | 0.030198
2022-03-30 | 0.30037 | -1.2028 | 2022 | 0.30037
2022-03-31 | 0.10423 | -2.2611 | 2022 | 0.10423
2022-04-01 | 0.65836 | -0.418 | 2022 | 0.65836
2022-04-02 | 0.056979 | -2.8651 | 2022 | 0.056979
2022-04-03 | 0.38776 | -0.94736 | 2022 | 0.38776
2022-04-04 | 0.26217 | -1.3388 | 2022 | 0.26217
2022-04-05 | 0.24106 | -1.4227 | 2022 | 0.24106
2022-04-06 | 0.39851 | -0.92001 | 2022 | 0.40571
2022-04-07 | 0.15706 | -1.8511 | 2022 | 0.15706
2022-04-08 | 0.45321 | -0.79139 | 2022 | 0.45594
2022-04-09 | 0.16063 | -1.8286 | 2022 | 0.16063
2022-04-10 | 0.080231 | -2.5228 | 2022 | 0.080231
2022-04-11 | 0.044937 | -3.1025 | 2022 | 0.044937
2022-04-12 | 0.062986 | -2.7648 | 2022 | 0.062986
2022-04-13 | 0.056211 | -2.8786 | 2022 | 0.056211
2022-04-14 | 0.48356 | -0.72657 | 2022 | 0.48356
2022-04-15 | 0.37847 | -0.97161 | 2022 | 0.3912
2022-04-16 | 0.066597 | -2.7091 | 2022 | 0.068115
2022-04-17 | 0.023692 | -3.7426 | 2022 | 0.023692
2022-04-18 | 0.18171 | -1.7054 | 2022 | 0.18171
2022-04-19 | 0.20931 | -1.5639 | 2022 | 0.20931
2022-04-20 | 0.05541 | -2.893 | 2022 | 0.05541
2022-04-21 | 0.13531 | -2.0002 | 2022 | 0.13531
2022-04-22 | 0.15437 | -1.8684 | 2022 | 0.17523
2022-04-23 | 0.15429 | -1.8689 | 2022 | 0.15429
2022-04-24 | 0.32243 | -1.1319 | 2022 | 0.32243
2022-04-25 | 0.20065 | -1.6062 | 2022 | 0.20065
2022-04-26 | 0.12499 | -2.0795 | 2022 | 0.12499
2022-04-27 | 0.031467 | -3.4588 | 2022 | 0.031467
2022-04-28 | 0.094625 | -2.3578 | 2022 | 0.094625
2022-04-29 | 0.15524 | -1.8628 | 2022 | 0.15524
2022-04-30 | 0.083077 | -2.488 | 2022 | 0.088812
2022-05-01 | 0.073682 | -2.608 | 2022 | 0.073682
2022-05-02 | 0.10923 | -2.2143 | 2022 | 0.10923
2022-05-03 | 0.099764 | -2.305 | 2022 | 0.099764
2022-05-04 | 0.28684 | -1.2488 | 2022 | 0.28684
2022-05-05 | 0.10717 | -2.2334 | 2022 | 0.10717
2022-05-06 | 0.64381 | -0.44035 | 2022 | 0.64381
2022-05-07 | 0.98978 | -0.010269 | 2022 | 1.1028
2022-05-08 | 0.017461 | -4.0478 | 2022 | 0.017461
2022-05-09 | 0.055122 | -2.8982 | 2022 | 0.055122
2022-05-10 | 0.21662 | -1.5296 | 2022 | 0.21662
2022-05-11 | 0.055308 | -2.8948 | 2022 | 0.055308
2022-05-12 | 0.075682 | -2.5812 | 2022 | 0.075682
2022-05-13 | 0.13509 | -2.0018 | 2022 | 0.13509
2022-05-14 | 0.24698 | -1.3984 | 2022 | 0.24698
2022-05-15 | 0.13031 | -2.0379 | 2022 | 0.13031
2022-05-16 | 0.054462 | -2.9103 | 2022 | 0.054462
2022-05-17 | 0.23912 | -1.4308 | 2022 | 0.23912
2022-05-18 | 0.014322 | -4.246 | 2022 | 0.014322
2022-05-19 | 0.24882 | -1.391 | 2022 | 0.24882
2022-05-20 | 0.13235 | -2.0223 | 2022 | 0.13243
2022-05-21 | 0.051653 | -2.9632 | 2022 | 0.051653
2022-05-22 | 0.43254 | -0.83807 | 2022 | 0.43254
2022-05-23 | 0.10319 | -2.2712 | 2022 | 0.10319
2022-05-24 | 0.14451 | -1.9344 | 2022 | 0.14451
2022-05-25 | 0.1848 | -1.6885 | 2022 | 0.1848
2022-05-26 | 0.020657 | -3.8797 | 2022 | 0.020657
2022-05-27 | 0.16753 | -1.7866 | 2022 | 0.16753
2022-05-28 | 2.0355 | 0.71075 | 2022 | 2.0355
2022-05-29 | 0.31928 | -1.1417 | 2022 | 0.31928
2022-05-30 | 2.7316 | 1.0049 | 2022 | 2.7316
2022-05-31 | 1.0852 | 0.081799 | 2022 | 1.0852
2022-06-01 | 0.21676 | -1.529 | 2022 | 0.21676
2022-06-02 | 0.038175 | -3.2656 | 2022 | 0.038175
2022-06-03 | 1.1493 | 0.13912 | 2022 | 1.1493
2022-06-04 | 2.8151 | 1.035 | 2022 | 2.8851
2022-06-05 | 1.9396 | 0.66247 | 2022 | 1.9396
2022-06-06 | 0.38856 | -0.94531 | 2022 | 0.38856
2022-06-07 | 0.079511 | -2.5319 | 2022 | 0.079511
2022-06-08 | 0.29037 | -1.2366 | 2022 | 0.29037
2022-06-09 | 0.27429 | -1.2936 | 2022 | 0.27429
2022-06-10 | 0.14133 | -1.9567 | 2022 | 0.14133
2022-06-11 | 0.043373 | -3.1379 | 2022 | 0.043373
2022-06-12 | 0.12027 | -2.118 | 2022 | 0.12037
2022-06-13 | 0.043133 | -3.1435 | 2022 | 0.043133
2022-06-14 | 0.068203 | -2.6853 | 2022 | 0.068203
2022-06-15 | 0.041366 | -3.1853 | 2022 | 0.041366
2022-06-16 | 0.21126 | -1.5547 | 2022 | 0.21126
2022-06-17 | 0.20541 | -1.5828 | 2022 | 0.20541
2022-06-18 | 0.1112 | -2.1965 | 2022 | 0.1112
2022-06-19 | 0.16999 | -1.772 | 2022 | 0.16999
2022-06-20 | 0.097256 | -2.3304 | 2022 | 0.097256
2022-06-21 | 0.24924 | -1.3893 | 2022 | 0.24924
2022-06-22 | 0.046243 | -3.0738 | 2022 | 0.046243
2022-06-23 | 0.044517 | -3.1119 | 2022 | 0.044517
2022-06-24 | 0.041244 | -3.1882 | 2022 | 0.041244
2022-06-25 | 0.16349 | -1.811 | 2022 | 0.16349
2022-06-26 | 0.083203 | -2.4865 | 2022 | 0.083203
2022-06-27 | 0.10264 | -2.2766 | 2022 | 0.10264
2022-06-28 | 0.031683 | -3.452 | 2022 | 0.031683
2022-06-29 | 0.088504 | -2.4247 | 2022 | 0.088504
2022-06-30 | 0.11703 | -2.1453 | 2022 | 0.11703
2022-07-01 | 0.18841 | -1.6691 | 2023 | 0.18841
2022-07-02 | 0.020957 | -3.8653 | 2023 | 0.020957
2022-07-03 | 0.48877 | -0.71586 | 2023 | 0.48877
2022-07-04 | 0.48347 | -0.72677 | 2023 | 0.55885
2022-07-05 | 0.43407 | -0.83456 | 2023 | 0.43407
2022-07-06 | 0.044776 | -3.1061 | 2023 | 0.044776
2022-07-07 | 0.32473 | -1.1248 | 2023 | 0.32473
2022-07-08 | 0.27628 | -1.2863 | 2023 | 0.27628
2022-07-09 | 0.09931 | -2.3095 | 2023 | 0.09931
2022-07-10 | 0.22154 | -1.5072 | 2023 | 0.22154
2022-07-11 | 0.10855 | -2.2205 | 2023 | 0.10855
2022-07-12 | 0.053061 | -2.9363 | 2023 | 0.053061
2022-07-13 | 0.23332 | -1.4553 | 2023 | 0.23332
2022-07-14 | 0.080494 | -2.5196 | 2023 | 0.080494
2022-07-15 | 0.35728 | -1.0292 | 2023 | 0.35728
2022-07-16 | 0.97843 | -0.021802 | 2023 | 0.98522
2022-07-17 | 0.093575 | -2.369 | 2023 | 0.093575
2022-07-18 | 0.61703 | -0.48283 | 2023 | 0.61703
2022-07-19 | 0.12049 | -2.1162 | 2023 | 0.12049
2022-07-20 | 0.26697 | -1.3206 | 2023 | 0.26697
2022-07-21 | 0.27312 | -1.2978 | 2023 | 0.27312
2022-07-22 | 0.20848 | -1.5679 | 2023 | 0.20848
2022-07-23 | 0.036888 | -3.2999 | 2023 | 0.036888
2022-07-24 | 0.071963 | -2.6316 | 2023 | 0.071963
2022-07-25 | 0.24205 | -1.4186 | 2023 | 0.24205
2022-07-26 | 0.36913 | -0.99661 | 2023 | 0.36913
2022-07-27 | 0.58312 | -0.53937 | 2023 | 0.58312
2022-07-28 | 0.18532 | -1.6857 | 2023 | 0.18532
2022-07-29 | 0.051804 | -2.9603 | 2023 | 0.051804
2022-07-30 | 0.12474 | -2.0815 | 2023 | 0.12474
2022-07-31 | 0.059929 | -2.8146 | 2023 | 0.059929
2022-08-01 | 0.065999 | -2.7181 | 2023 | 0.065999
2022-08-02 | 0.39616 | -0.92594 | 2023 | 0.39616
2022-08-03 | 0.15899 | -1.8389 | 2023 | 0.15899
2022-08-04 | 0.47579 | -0.74277 | 2023 | 0.47579
2022-08-05 | 0.098455 | -2.3182 | 2023 | 0.099281
2022-08-06 | 0.28656 | -1.2498 | 2023 | 0.28656
2022-08-07 | 0.83345 | -0.18218 | 2023 | 0.83345
2022-08-08 | 0.13786 | -1.9815 | 2023 | 0.13786
2022-08-09 | 0.12885 | -2.0491 | 2023 | 0.12885
2022-08-10 | 0.15242 | -1.8811 | 2023 | 0.15242
2022-08-11 | 0.82501 | -0.19235 | 2023 | 0.82501
2022-08-12 | 0.3347 | -1.0945 | 2023 | 0.3347
2022-08-13 | 0.10313 | -2.2718 | 2023 | 0.10313
2022-08-14 | 0.37468 | -0.98168 | 2023 | 0.37468
2022-08-15 | 0.14279 | -1.9464 | 2023 | 0.14279
2022-08-16 | 0.17009 | -1.7714 | 2023 | 0.17009
2022-08-17 | 0.49068 | -0.71196 | 2023 | 0.49068
2022-08-18 | 0.22707 | -1.4825 | 2023 | 0.22707
2022-08-19 | 0.046667 | -3.0647 | 2023 | 0.046667
2022-08-20 | 0.082525 | -2.4946 | 2023 | 0.082525
2022-08-21 | 0.14321 | -1.9435 | 2023 | 0.14321
2022-08-22 | 0.9598 | -0.041027 | 2023 | 0.96541
2022-08-23 | 0.2561 | -1.3622 | 2023 | 0.2561
2022-08-24 | 0.24431 | -1.4093 | 2023 | 0.24431
2022-08-25 | 0.17088 | -1.7668 | 2023 | 0.17088
2022-08-26 | 0.70139 | -0.35469 | 2023 | 0.70139
2022-08-27 | 0.2553 | -1.3653 | 2023 | 0.2553
2022-08-28 | 0.26043 | -1.3454 | 2023 | 0.26043
2022-08-29 | 0.24032 | -1.4258 | 2023 | 0.24032
2022-08-30 | 0.11702 | -2.1454 | 2023 | 0.11702
2022-08-31 | 0.074087 | -2.6025 | 2023 | 0.074087
2022-09-01 | 0.028398 | -3.5614 | 2023 | 0.028398
2022-09-02 | 0.13001 | -2.0401 | 2023 | 0.13001
2022-09-03 | 0.16999 | -1.772 | 2023 | 0.16999
2022-09-04 | 0.047523 | -3.0465 | 2023 | 0.047523
2022-09-05 | 0.12374 | -2.0895 | 2023 | 0.12374
2022-09-06 | 0.22619 | -1.4864 | 2023 | 0.22619
2022-09-07 | 0.72849 | -0.31678 | 2023 | 0.72849
2022-09-08 | 0.32075 | -1.1371 | 2023 | 0.33425
2022-09-09 | 0.57975 | -0.54516 | 2023 | 0.57975
2022-09-10 | 0.22051 | -1.5118 | 2023 | 0.22051
2022-09-11 | 0.16651 | -1.7927 | 2023 | 0.16651
2022-09-12 | 0.031018 | -3.4732 | 2023 | 0.031018
2022-09-13 | 0.08824 | -2.4277 | 2023 | 0.08824
2022-09-14 | 0.95854 | -0.042348 | 2023 | 0.95854
2022-09-15 | 0.349 | -1.0527 | 2023 | 0.349
2022-09-16 | 0.49079 | -0.71173 | 2023 | 0.49079
2022-09-17 | 0.90481 | -0.10004 | 2023 | 0.90481
2022-09-18 | 0.10367 | -2.2666 | 2023 | 0.10367
2022-09-19 | 0.061004 | -2.7968 | 2023 | 0.061004
2022-09-20 | 0.098423 | -2.3185 | 2023 | 0.098423
2022-09-21 | 0.3379 | -1.085 | 2023 | 0.3379
2022-09-22 | 0.20973 | -1.5619 | 2023 | 0.20973
2022-09-23 | 0.30307 | -1.1938 | 2023 | 0.30307
2022-09-24 | 0.12089 | -2.1129 | 2023 | 0.12089
2022-09-25 | 0.53308 | -0.62908 | 2023 | 0.53308
2022-09-26 | 0.11655 | -2.1495 | 2023 | 0.11655
2022-09-27 | 0.19111 | -1.6549 | 2023 | 0.19111
2022-09-28 | 0.46096 | -0.77444 | 2023 | 0.46096
2022-09-29 | 0.35335 | -1.0403 | 2023 | 0.35335
2022-09-30 | 0.11312 | -2.1793 | 2023 | 0.11312
2022-10-01 | 0.54197 | -0.61255 | 2023 | 0.54197
2022-10-02 | 0.3278 | -1.1154 | 2023 | 0.32876
2022-10-03 | 0.095475 | -2.3489 | 2023 | 0.095475
2022-10-04 | 8.1284 | 2.0954 | 2023 | 8.1284
2022-10-05 | 0.67436 | -0.39399 | 2023 | 0.67436
2022-10-06 | 0.21708 | -1.5275 | 2023 | 0.25682
2022-10-07 | 0.2463 | -1.4012 | 2023 | 0.2463
2022-10-08 | 0.10661 | -2.2386 | 2023 | 0.10661
2022-10-09 | 0.10186 | -2.2842 | 2023 | 0.10186
2022-10-10 | 0.2569 | -1.3591 | 2023 | 0.2569
2022-10-11 | 0.37863 | -0.97121 | 2023 | 0.37863
2022-10-12 | 0.20381 | -1.5906 | 2023 | 0.21083
2022-10-13 | 0.4254 | -0.85472 | 2023 | 0.43255
2022-10-14 | 0.22646 | -1.4852 | 2023 | 0.22973
2022-10-15 | 0.018446 | -3.9929 | 2023 | 0.018446
2022-10-16 | 0.070229 | -2.656 | 2023 | 0.070229
2022-10-17 | 0.37373 | -0.98422 | 2023 | 0.37373
2022-10-18 | 0.027221 | -3.6038 | 2023 | 0.027221
2022-10-19 | 0.32457 | -1.1253 | 2023 | 0.32457
2022-10-20 | 0.08425 | -2.474 | 2023 | 0.08425
2022-10-21 | 0.23141 | -1.4636 | 2023 | 0.23141
2022-10-22 | 0.27525 | -1.2901 | 2023 | 0.27525
2022-10-23 | 0.23959 | -1.4288 | 2023 | 0.24502
2022-10-24 | 0.56947 | -0.56305 | 2023 | 0.56947
2022-10-25 | 0.10402 | -2.2631 | 2023 | 0.10402
2022-10-26 | 0.37686 | -0.97587 | 2023 | 0.37686
2022-10-27 | 0.26498 | -1.3281 | 2023 | 0.26498
2022-10-28 | 0.051618 | -2.9639 | 2023 | 0.051618
2022-10-29 | 0.10834 | -2.2224 | 2023 | 0.10834
2022-10-30 | 1.5566 | 0.4425 | 2023 | 1.5965
2022-10-31 | 1.1981 | 0.18078 | 2023 | 1.2022
2022-11-01 | 1.0307 | 0.030209 | 2023 | 1.0307
2022-11-02 | 0.61428 | -0.48731 | 2023 | 0.61428
2022-11-03 | 0.37861 | -0.97126 | 2023 | 0.37861
2022-11-04 | 0.13104 | -2.0323 | 2023 | 0.13104
2022-11-05 | 0.043989 | -3.1238 | 2023 | 0.067096
2022-11-06 | 0.23356 | -1.4543 | 2023 | 0.23356
2022-11-07 | 0.1772 | -1.7305 | 2023 | 0.1772
2022-11-08 | 0.17891 | -1.7209 | 2023 | 0.17891
2022-11-09 | 3.2881 | 1.1903 | 2023 | 3.4001
2022-11-10 | 1.1694 | 0.15648 | 2023 | 1.1781
2022-11-11 | 0.72309 | -0.32422 | 2023 | 0.72309
2022-11-12 | 190.9928 | 5.2522 | 2023 | 192.7759
2022-11-13 | 14.67 | 2.6858 | 2023 | 14.67
2022-11-14 | 2.2952 | 0.8308 | 2023 | 2.3333
2022-11-15 | 1.5018 | 0.40665 | 2023 | 1.5029
2022-11-16 | 0.34604 | -1.0612 | 2023 | 0.34604
2022-11-17 | 0.66644 | -0.4058 | 2023 | 0.66644
2022-11-18 | 0.92388 | -0.079173 | 2023 | 0.9725
2022-11-19 | 10.6949 | 2.3698 | 2023 | 10.6949
2022-11-20 | 1.7582 | 0.56427 | 2023 | 1.7768
2022-11-21 | 0.70886 | -0.3441 | 2023 | 0.70886
2022-11-22 | 0.13934 | -1.9708 | 2023 | 0.13934
2022-11-23 | 0.30061 | -1.202 | 2023 | 0.30061
2022-11-24 | 0.25476 | -1.3674 | 2023 | 0.25476
2022-11-25 | 0.51771 | -0.65835 | 2023 | 0.51771
2022-11-26 | 0.29309 | -1.2273 | 2023 | 0.29309
2022-11-27 | 0.41925 | -0.8693 | 2023 | 0.41925
2022-11-28 | 0.18305 | -1.698 | 2023 | 0.18305
2022-11-29 | 0.49074 | -0.71185 | 2023 | 0.49074
2022-11-30 | 0.24596 | -1.4026 | 2023 | 0.24596
2022-12-01 | 0.051528 | -2.9656 | 2023 | 0.051528
2022-12-02 | 0.32044 | -1.1381 | 2023 | 0.32044
2022-12-03 | 0.26173 | -1.3404 | 2023 | 0.26173
2022-12-04 | 0.2438 | -1.4114 | 2023 | 0.24381
2022-12-05 | 0.96612 | -0.034466 | 2023 | 0.96612
2022-12-06 | 0.10314 | -2.2716 | 2023 | 0.10314
2022-12-07 | 0.66321 | -0.41066 | 2023 | 0.66321
2022-12-08 | 0.11192 | -2.19 | 2023 | 0.11192
2022-12-09 | 0.64173 | -0.44358 | 2023 | 0.64576
2022-12-10 | 0.33987 | -1.0792 | 2023 | 0.33987
2022-12-11 | 0.578 | -0.54818 | 2023 | 0.58731
2022-12-12 | 0.38872 | -0.9449 | 2023 | 0.38872
2022-12-13 | 0.14537 | -1.9284 | 2023 | 0.14537
2022-12-14 | 0.11629 | -2.1517 | 2023 | 0.11629
2022-12-15 | 0.03625 | -3.3173 | 2023 | 0.03625
2022-12-16 | 0.056611 | -2.8715 | 2023 | 0.056611
2022-12-17 | 0.33209 | -1.1024 | 2023 | 0.33209
2022-12-18 | 0.064197 | -2.7458 | 2023 | 0.064197
2022-12-19 | 0.28736 | -1.247 | 2023 | 0.28736
2022-12-20 | 1.1431 | 0.13377 | 2023 | 1.1435
2022-12-21 | 1.637 | 0.49286 | 2023 | 1.7961
2022-12-22 | 0.043668 | -3.1311 | 2023 | 0.043668
2022-12-23 | 0.29954 | -1.2055 | 2023 | 0.29956
2022-12-24 | 0.25137 | -1.3808 | 2023 | 0.25137
2022-12-25 | 0.07098 | -2.6454 | 2023 | 0.07098
2022-12-26 | 1.0485 | 0.047341 | 2023 | 1.0485
2022-12-27 | 1.4907 | 0.39928 | 2023 | 1.4915
2022-12-28 | 2.6846 | 0.98752 | 2023 | 2.7832
2022-12-29 | 0.24484 | -1.4071 | 2023 | 0.24484
2022-12-30 | 0.18171 | -1.7054 | 2023 | 0.18299
2022-12-31 | 0.29813 | -1.2102 | 2023 | 0.29813
2023-01-01 | 0.064143 | -2.7466 | 2023 | 0.064143
2023-01-02 | 0.1473 | -1.9153 | 2023 | 0.1473
2023-01-03 | 0.038456 | -3.2583 | 2023 | 0.038456
2023-01-04 | 0.040911 | -3.1964 | 2023 | 0.040911
2023-01-05 | 0.038443 | -3.2586 | 2023 | 0.038443
2023-01-06 | 0.26555 | -1.326 | 2023 | 0.26555
2023-01-07 | 0.28912 | -1.2409 | 2023 | 0.28912
2023-01-08 | 0.93394 | -0.068344 | 2023 | 0.93394
2023-01-09 | 0.11872 | -2.131 | 2023 | 0.11872
2023-01-10 | 0.079053 | -2.5376 | 2023 | 0.079053
2023-01-11 | 0.18563 | -1.684 | 2023 | 0.18563
2023-01-12 | 0.084039 | -2.4765 | 2023 | 0.088653
2023-01-13 | 0.83999 | -0.17437 | 2023 | 0.83999
2023-01-14 | 1.0708 | 0.06842 | 2023 | 1.0708
2023-01-15 | 0.34826 | -1.0548 | 2023 | 0.34826
2023-01-16 | 0.12748 | -2.0598 | 2023 | 0.12748
2023-01-17 | 2.2364 | 0.80487 | 2023 | 2.2606
2023-01-18 | 0.90955 | -0.094807 | 2023 | 0.91305
2023-01-19 | 0.24465 | -1.4079 | 2023 | 0.29109
2023-01-20 | 0.33675 | -1.0884 | 2023 | 0.33675
2023-01-21 | 0.016228 | -4.121 | 2023 | 0.016228
2023-01-22 | 0.38113 | -0.96462 | 2023 | 0.38293
2023-01-23 | 0.93692 | -0.065154 | 2023 | 1.0316
2023-01-24 | 0.6974 | -0.36039 | 2023 | 0.6974
2023-01-25 | 0.10596 | -2.2447 | 2023 | 0.10596
2023-01-26 | 0.38756 | -0.94789 | 2023 | 0.38756
2023-01-27 | 0.52511 | -0.64414 | 2023 | 0.52511
2023-01-28 | 1.0948 | 0.090572 | 2023 | 1.1046
2023-01-29 | 1.3002 | 0.26252 | 2023 | 1.329
2023-01-30 | 0.60098 | -0.50919 | 2023 | 0.60307
2023-01-31 | 1.1606 | 0.14892 | 2023 | 1.1606
2023-02-01 | 0.205 | -1.5847 | 2023 | 0.205
2023-02-02 | 1.0917 | 0.087743 | 2023 | 1.0947
2023-02-03 | 0.43069 | -0.84237 | 2023 | 0.43069
2023-02-04 | 0.35953 | -1.023 | 2023 | 0.35953
2023-02-05 | 0.014357 | -4.2435 | 2023 | 0.014357
2023-02-06 | 0.31672 | -1.1497 | 2023 | 0.31672
2023-02-07 | 0.23348 | -1.4547 | 2023 | 0.23348
2023-02-08 | 0.093163 | -2.3734 | 2023 | 0.093163
2023-02-09 | 0.5002 | -0.69276 | 2023 | 0.5002
2023-02-10 | 0.11113 | -2.197 | 2023 | 0.11251
2023-02-11 | 0.034849 | -3.3567 | 2023 | 0.034903
2023-02-12 | 0.055121 | -2.8982 | 2023 | 0.055121
2023-02-13 | 0.18729 | -1.6751 | 2023 | 0.18729
2023-02-14 | 0.1316 | -2.028 | 2023 | 0.1316
2023-02-15 | 0.37302 | -0.98613 | 2023 | 0.37302
2023-02-16 | 0.31655 | -1.1503 | 2023 | 0.32489
2023-02-17 | 0.47665 | -0.74098 | 2023 | 0.47665
2023-02-18 | 0.08311 | -2.4876 | 2023 | 0.08311
2023-02-19 | 0.10524 | -2.2515 | 2023 | 0.10524
2023-02-20 | 0.37658 | -0.97663 | 2023 | 0.37658
2023-02-21 | 1.3744 | 0.31803 | 2023 | 1.3744
2023-02-22 | 0.50711 | -0.67902 | 2023 | 0.50711
2023-02-23 | 0.83828 | -0.1764 | 2023 | 0.83828
2023-02-24 | 0.81272 | -0.20737 | 2023 | 0.83521
2023-02-25 | 1.3288 | 0.28426 | 2023 | 1.3681
2023-02-26 | 0.10175 | -2.2853 | 2023 | 0.1271
2023-02-27 | 0.22775 | -1.4795 | 2023 | 0.22861
2023-02-28 | 0.35223 | -1.0435 | 2023 | 0.35223
2023-03-01 | 0.45107 | -0.79613 | 2023 | 0.45107
2023-03-02 | 0.030826 | -3.4794 | 2023 | 0.030826
2023-03-03 | 0.19535 | -1.6329 | 2023 | 0.19535
2023-03-04 | 0.30103 | -1.2005 | 2023 | 0.30103
2023-03-05 | 0.56537 | -0.57028 | 2023 | 0.56537
2023-03-06 | 0.22468 | -1.4931 | 2023 | 0.22468
2023-03-07 | 0.60024 | -0.51042 | 2023 | 0.60024
2023-03-08 | 0.94444 | -0.057163 | 2023 | 1.2181
2023-03-09 | 0.13943 | -1.9702 | 2023 | 0.13943
2023-03-10 | 0.25723 | -1.3578 | 2023 | 0.25723
2023-03-11 | 0.13195 | -2.0253 | 2023 | 0.13195
2023-03-12 | 0.24605 | -1.4022 | 2023 | 0.24605
2023-03-13 | 0.18224 | -1.7024 | 2023 | 0.18224
2023-03-14 | 0.06844 | -2.6818 | 2023 | 0.06844
2023-03-15 | 0.025021 | -3.688 | 2023 | 0.025021
2023-03-16 | 0.62227 | -0.47438 | 2023 | 0.62227
2023-03-17 | 0.39229 | -0.93576 | 2023 | 0.39229
2023-03-18 | 0.089433 | -2.4143 | 2023 | 0.089433
2023-03-19 | 0.17772 | -1.7276 | 2023 | 0.17772
2023-03-20 | 26.7694 | 3.2873 | 2023 | 26.7694
2023-03-21 | 1.2487 | 0.22211 | 2023 | 1.2487
2023-03-22 | 0.17971 | -1.7164 | 2023 | 0.17971
2023-03-23 | 0.14067 | -1.9613 | 2023 | 0.14079
2023-03-24 | 0.17726 | -1.7302 | 2023 | 0.17729
2023-03-25 | 0.1237 | -2.0899 | 2023 | 0.1237
2023-03-26 | 0.42641 | -0.85236 | 2023 | 0.42641
2023-03-27 | 0.65303 | -0.42613 | 2023 | 0.65303
2023-03-28 | 0.52229 | -0.64952 | 2023 | 0.52229
2023-03-29 | 0.63334 | -0.45674 | 2023 | 0.63334
2023-03-30 | 0.046353 | -3.0715 | 2023 | 0.046353
2023-03-31 | 0.48195 | -0.72991 | 2023 | 0.48195
2023-04-01 | 0.096937 | -2.3337 | 2023 | 0.096937
2023-04-02 | 0.21739 | -1.526 | 2023 | 0.21739
2023-04-03 | 0.32157 | -1.1345 | 2023 | 0.32157
2023-04-04 | 0.070623 | -2.6504 | 2023 | 0.070623
2023-04-05 | 0.5351 | -0.6253 | 2023 | 0.5351
2023-04-06 | 1.2188 | 0.1979 | 2023 | 1.2483
2023-04-07 | 0.55603 | -0.58693 | 2023 | 0.55603
2023-04-08 | 0.37273 | -0.98691 | 2023 | 0.37273
2023-04-09 | 1.0136 | 0.013505 | 2023 | 1.0136
2023-04-10 | 0.096706 | -2.3361 | 2023 | 0.096706
2023-04-11 | 0.34764 | -1.0566 | 2023 | 0.34764
2023-04-12 | 0.14748 | -1.9141 | 2023 | 0.14748
2023-04-13 | 0.36716 | -1.002 | 2023 | 0.36716
2023-04-14 | 0.41413 | -0.88157 | 2023 | 0.41413
2023-04-15 | 0.3573 | -1.0292 | 2023 | 0.3573
2023-04-16 | 0.71294 | -0.33836 | 2023 | 0.71294
2023-04-17 | 0.40999 | -0.89163 | 2023 | 0.40999
2023-04-18 | 0.098588 | -2.3168 | 2023 | 0.098588
2023-04-19 | 1.1048 | 0.09962 | 2023 | 1.1048
2023-04-20 | 0.61789 | -0.48145 | 2023 | 0.61789
2023-04-21 | 0.24059 | -1.4247 | 2023 | 0.24059
2023-04-22 | 0.50638 | -0.68047 | 2023 | 0.50638
2023-04-23 | 0.10335 | -2.2696 | 2023 | 0.10335
2023-04-24 | 0.12583 | -2.0728 | 2023 | 0.12583
2023-04-25 | 0.3165 | -1.1504 | 2023 | 0.3165
2023-04-26 | 0.1903 | -1.6591 | 2023 | 0.1903
2023-04-27 | 0.40736 | -0.89805 | 2023 | 0.41262
2023-04-28 | 0.30618 | -1.1836 | 2023 | 0.30618
2023-04-29 | 0.66232 | -0.41201 | 2023 | 0.66232
2023-04-30 | 0.039169 | -3.2399 | 2023 | 0.039169
2023-05-01 | 0.81774 | -0.20121 | 2023 | 0.81774
2023-05-02 | 0.37955 | -0.96876 | 2023 | 0.37955
2023-05-03 | 0.44645 | -0.80643 | 2023 | 0.44645
2023-05-04 | 0.14553 | -1.9273 | 2023 | 0.14758
2023-05-05 | 0.057383 | -2.858 | 2023 | 0.057383
2023-05-06 | 0.3184 | -1.1444 | 2023 | 0.3184
2023-05-07 | 0.66725 | -0.4046 | 2023 | 0.66725
2023-05-08 | 0.16115 | -1.8254 | 2023 | 0.16115
2023-05-09 | 0.042363 | -3.1615 | 2023 | 0.042363
2023-05-10 | 0.24857 | -1.392 | 2023 | 0.24857
2023-05-11 | 0.25035 | -1.3849 | 2023 | 0.25035
2023-05-12 | 0.30561 | -1.1854 | 2023 | 0.30561
2023-05-13 | 0.17441 | -1.7464 | 2023 | 0.17441
2023-05-14 | 0.077425 | -2.5584 | 2023 | 0.079111
2023-05-15 | 0.075466 | -2.5841 | 2023 | 0.075466
2023-05-16 | 0.059533 | -2.8212 | 2023 | 0.059533
2023-05-17 | 0.039941 | -3.2203 | 2023 | 0.039941
2023-05-18 | 0.37446 | -0.98226 | 2023 | 0.37446
2023-05-19 | 0.79059 | -0.23498 | 2023 | 0.79059
2023-05-20 | 0.13578 | -1.9967 | 2023 | 0.13578
2023-05-21 | 0.095705 | -2.3465 | 2023 | 0.095705
2023-05-22 | 0.12092 | -2.1127 | 2023 | 0.12092
2023-05-23 | 0.053154 | -2.9346 | 2023 | 0.053154
2023-05-24 | 0.063952 | -2.7496 | 2023 | 0.063952
2023-05-25 | 0.48459 | -0.72446 | 2023 | 0.55131
2023-05-26 | 0.16257 | -1.8167 | 2023 | 0.16257
2023-05-27 | 0.07794 | -2.5518 | 2023 | 0.07794
2023-05-28 | 0.10284 | -2.2746 | 2023 | 0.10284
2023-05-29 | 0.60679 | -0.49958 | 2023 | 0.60679
2023-05-30 | 0.14406 | -1.9375 | 2023 | 0.14406
2023-05-31 | 0.04633 | -3.072 | 2023 | 0.04633
2023-06-01 | 0.89628 | -0.1095 | 2023 | 0.89628
2023-06-02 | 0.25873 | -1.352 | 2023 | 0.25873
2023-06-03 | 0.064974 | -2.7338 | 2023 | 0.064974
2023-06-04 | 0.51778 | -0.65821 | 2023 | 0.51778
2023-06-05 | 0.11447 | -2.1675 | 2023 | 0.11447
2023-06-06 | 0.37494 | -0.98099 | 2023 | 0.37494
2023-06-07 | 8.9812 | 2.1951 | 2023 | 9.1224
2023-06-08 | 1.8762 | 0.62926 | 2023 | 1.8762
2023-06-09 | 0.49946 | -0.69422 | 2023 | 0.49946
2023-06-10 | 0.37255 | -0.98738 | 2023 | 0.37255
2023-06-11 | 0.12568 | -2.074 | 2023 | 0.12568
2023-06-12 | 0.69018 | -0.37081 | 2023 | 0.69071
2023-06-13 | 0.51569 | -0.66225 | 2023 | 0.51569
2023-06-14 | 0.47939 | -0.73525 | 2023 | 0.47939
2023-06-15 | 0.083876 | -2.4784 | 2023 | 0.083876
2023-06-16 | 0.22582 | -1.488 | 2023 | 0.22582
2023-06-17 | 0.49515 | -0.70289 | 2023 | 0.49515
2023-06-18 | 0.20393 | -1.59 | 2023 | 0.20393
2023-06-19 | 0.38069 | -0.96577 | 2023 | 0.38069
2023-06-20 | 0.24033 | -1.4257 | 2023 | 0.24033
2023-06-21 | 0.46196 | -0.77227 | 2023 | 0.46196
2023-06-22 | 1.278 | 0.24528 | 2023 | 1.2781
2023-06-23 | 2.1165 | 0.74978 | 2023 | 2.1165
2023-06-24 | 1.0562 | 0.054654 | 2023 | 1.0562
2023-06-25 | 0.58393 | -0.53798 | 2023 | 0.58393
2023-06-26 | 0.20759 | -1.5722 | 2023 | 0.20759
2023-06-27 | 0.29058 | -1.2359 | 2023 | 0.29058
2023-06-28 | 0.82719 | -0.18972 | 2023 | 0.82719
2023-06-29 | 0.14935 | -1.9015 | 2023 | 0.14935
2023-06-30 | 0.47417 | -0.74619 | 2023 | 0.4742
2023-07-01 | 0.067524 | -2.6953 | 2024 | 0.067524
2023-07-02 | 0.70555 | -0.34878 | 2024 | 0.71666
2023-07-03 | 0.10806 | -2.2251 | 2024 | 0.10806
2023-07-04 | 0.15948 | -1.8358 | 2024 | 0.15948
2023-07-05 | 0.42536 | -0.85482 | 2024 | 0.42536
2023-07-06 | 0.55848 | -0.58253 | 2024 | 0.55848
2023-07-07 | 1.5179 | 0.41736 | 2024 | 1.5179
2023-07-08 | 2.2968 | 0.83152 | 2024 | 2.3572
2023-07-09 | 0.10461 | -2.2575 | 2024 | 0.10461
2023-07-10 | 0.32781 | -1.1153 | 2024 | 0.34045
2023-07-11 | 0.15099 | -1.8905 | 2024 | 0.15099
2023-07-12 | 1.0823 | 0.079095 | 2024 | 1.0823
2023-07-13 | 0.078822 | -2.5406 | 2024 | 0.078822
2023-07-14 | 0.25531 | -1.3653 | 2024 | 0.25531
2023-07-15 | 0.0022657 | -6.0899 | 2024 | 0.0022657
2023-07-16 | 0.22345 | -1.4986 | 2024 | 0.22566
2023-07-17 | 0.054114 | -2.9167 | 2024 | 0.054114
2023-07-18 | 0.14635 | -1.9218 | 2024 | 0.14635
2023-07-19 | 0.12787 | -2.0567 | 2024 | 0.12787
2023-07-20 | 0.46258 | -0.77094 | 2024 | 0.46258
2023-07-21 | 0.21877 | -1.5198 | 2024 | 0.21877
2023-07-22 | 0.25161 | -1.3799 | 2024 | 0.25627
2023-07-23 | 0.53514 | -0.62523 | 2024 | 0.53514
2023-07-24 | 0.080778 | -2.516 | 2024 | 0.080778
2023-07-25 | 0.11347 | -2.1762 | 2024 | 0.11347
2023-07-26 | 0.08905 | -2.4186 | 2024 | 0.08905
2023-07-27 | 0.24334 | -1.4133 | 2024 | 0.24336
2023-07-28 | 0.27311 | -1.2979 | 2024 | 0.27311
2023-07-29 | 0.1626 | -1.8165 | 2024 | 0.16267
2023-07-30 | 0.20775 | -1.5714 | 2024 | 0.20775
2023-07-31 | 0.17755 | -1.7285 | 2024 | 0.17755
2023-08-01 | 0.13813 | -1.9795 | 2024 | 0.13813
2023-08-02 | 0.036134 | -3.3205 | 2024 | 0.036134
2023-08-03 | 0.25875 | -1.3519 | 2024 | 0.27538
2023-08-04 | 0.31333 | -1.1605 | 2024 | 0.31334
2023-08-05 | 0.16484 | -1.8028 | 2024 | 0.16484
2023-08-06 | 0.049246 | -3.0109 | 2024 | 0.049246
2023-08-07 | 0.063488 | -2.7569 | 2024 | 0.063488
2023-08-08 | 0.23261 | -1.4584 | 2024 | 0.23261
2023-08-09 | 0.25893 | -1.3512 | 2024 | 0.25893
2023-08-10 | 0.091689 | -2.3894 | 2024 | 0.091689
2023-08-11 | 0.11334 | -2.1774 | 2024 | 0.11334
2023-08-12 | 0.50415 | -0.68488 | 2024 | 0.66529
2023-08-13 | 0.24953 | -1.3882 | 2024 | 0.24953
2023-08-14 | 0.064713 | -2.7378 | 2024 | 0.07048
2023-08-15 | 0.051157 | -2.9729 | 2024 | 0.051157
2023-08-16 | 0.096669 | -2.3365 | 2024 | 0.096669
2023-08-17 | 0.4868 | -0.7199 | 2024 | 0.4868
2023-08-18 | 0.16288 | -1.8147 | 2024 | 0.16288
2023-08-19 | 0.15529 | -1.8624 | 2024 | 0.15529
2023-08-20 | 0.8647 | -0.14538 | 2024 | 0.8647
2023-08-21 | 0.083794 | -2.4794 | 2024 | 0.083794
2023-08-22 | 0.10454 | -2.2582 | 2024 | 0.10454
2023-08-23 | 0.083444 | -2.4836 | 2024 | 0.091926
2023-08-24 | 0.093812 | -2.3665 | 2024 | 0.094682
2023-08-25 | 0.24315 | -1.4141 | 2024 | 0.24315
2023-08-26 | 0.088468 | -2.4251 | 2024 | 0.088468
2023-08-27 | 0.067314 | -2.6984 | 2024 | 0.067314
2023-08-28 | 0.033818 | -3.3868 | 2024 | 0.033818
2023-08-29 | 1.3702 | 0.31493 | 2024 | 1.3702
2023-08-30 | 0.24442 | -1.4089 | 2024 | 0.24442
2023-08-31 | 0.12818 | -2.0543 | 2024 | 0.12818
2023-09-01 | 0.056965 | -2.8653 | 2024 | 0.056965
2023-09-02 | 0.24492 | -1.4068 | 2024 | 0.24492
2023-09-03 | 0.1051 | -2.2529 | 2024 | 0.1051
2023-09-04 | 0.13536 | -1.9998 | 2024 | 0.13536
2023-09-05 | 0.046961 | -3.0584 | 2024 | 0.046961
2023-09-06 | 0.17977 | -1.7161 | 2024 | 0.17977
2023-09-07 | 1.4452 | 0.36824 | 2024 | 1.4869
2023-09-08 | 1.0801 | 0.077009 | 2024 | 1.0801
2023-09-09 | 0.1911 | -1.6549 | 2024 | 0.21961
2023-09-10 | 0.088033 | -2.43 | 2024 | 0.092743
2023-09-11 | 0.34275 | -1.0707 | 2024 | 0.34275
2023-09-12 | 0.15569 | -1.8599 | 2024 | 0.15569
2023-09-13 | 0.2313 | -1.464 | 2024 | 0.2313
2023-09-14 | 0.45455 | -0.78845 | 2024 | 0.45455
2023-09-15 | 0.074258 | -2.6002 | 2024 | 0.074258
2023-09-16 | 0.14629 | -1.9222 | 2024 | 0.14629
2023-09-17 | 0.058157 | -2.8446 | 2024 | 0.058157
2023-09-18 | 0.077358 | -2.5593 | 2024 | 0.077358
2023-09-19 | 0.70521 | -0.34926 | 2024 | 0.72224
2023-09-20 | 0.50631 | -0.68061 | 2024 | 0.50631
2023-09-21 | 0.39948 | -0.91759 | 2024 | 0.39948
2023-09-22 | 0.083277 | -2.4856 | 2024 | 0.083277
2023-09-23 | 0.34433 | -1.0662 | 2024 | 0.34433
2023-09-24 | 0.0045239 | -5.3984 | 2024 | 0.0045239
2023-09-25 | 0.11988 | -2.1213 | 2024 | 0.11988
2023-09-26 | 0.7933 | -0.23155 | 2024 | 0.7933
2023-09-27 | 0.35907 | -1.0242 | 2024 | 0.35972
2023-09-28 | 0.10447 | -2.2588 | 2024 | 0.10447
2023-09-29 | 0.10775 | -2.2279 | 2024 | 0.10775
2023-09-30 | 0.3534 | -1.0402 | 2024 | 0.35343
2023-10-01 | 0.29432 | -1.2231 | 2024 | 0.29432
2023-10-02 | 25.9486 | 3.2561 | 2024 | 26.6156
2023-10-03 | 3.7565 | 1.3235 | 2024 | 3.7733
2023-10-04 | 0.41509 | -0.87925 | 2024 | 0.41509
2023-10-05 | 0.53041 | -0.6341 | 2024 | 0.55589
2023-10-06 | 0.044377 | -3.115 | 2024 | 0.044377
2023-10-07 | 0.89267 | -0.11354 | 2024 | 0.89267
2023-10-08 | 0.15556 | -1.8607 | 2024 | 0.15556
2023-10-09 | 0.038473 | -3.2578 | 2024 | 0.038473
2023-10-10 | 0.24827 | -1.3932 | 2024 | 0.24827
2023-10-11 | 0.10253 | -2.2776 | 2024 | 0.10253
2023-10-12 | 0.52887 | -0.63702 | 2024 | 0.52887
2023-10-13 | 0.3543 | -1.0376 | 2024 | 0.3543
2023-10-14 | 0.16021 | -1.8313 | 2024 | 0.16021
2023-10-15 | 0.20806 | -1.5699 | 2024 | 0.20806
2023-10-16 | 0.29807 | -1.2104 | 2024 | 0.29807
2023-10-17 | 0.139 | -1.9733 | 2024 | 0.139
2023-10-18 | 0.60359 | -0.50487 | 2024 | 0.60359
2023-10-19 | 0.16665 | -1.7919 | 2024 | 0.16665
2023-10-20 | 0.60444 | -0.50345 | 2024 | 0.60444
2023-10-21 | 0.42674 | -0.85159 | 2024 | 0.42674
2023-10-22 | 0.45073 | -0.7969 | 2024 | 0.45073
2023-10-23 | 0.16037 | -1.8303 | 2024 | 0.16037
2023-10-24 | 0.56005 | -0.57972 | 2024 | 0.56005
2023-10-25 | 0.19585 | -1.6304 | 2024 | 0.19585
2023-10-26 | 0.25992 | -1.3474 | 2024 | 0.25992
2023-10-27 | 0.27884 | -1.2771 | 2024 | 0.27884
2023-10-28 | 0.37435 | -0.98257 | 2024 | 0.37468
2023-10-29 | 0.0089386 | -4.7174 | 2024 | 0.0089386
2023-10-30 | 0.51071 | -0.67194 | 2024 | 0.51071
2023-10-31 | 0.41086 | -0.8895 | 2024 | 0.41086
2023-11-01 | 0.074948 | -2.591 | 2024 | 0.074948
2023-11-02 | 0.18463 | -1.6894 | 2024 | 0.18463
2023-11-03 | 0.68945 | -0.37186 | 2024 | 0.68945
2023-11-04 | 0.19189 | -1.6508 | 2024 | 0.19189
2023-11-05 | 0.084391 | -2.4723 | 2024 | 0.084391
2023-11-06 | 0.14342 | -1.942 | 2024 | 0.14342
2023-11-07 | 0.041228 | -3.1886 | 2024 | 0.041228
2023-11-08 | 0.54772 | -0.60199 | 2024 | 0.54772
2023-11-09 | 0.53575 | -0.62408 | 2024 | 0.53575
2023-11-10 | 1.8385 | 0.60896 | 2024 | 1.8385
2023-11-11 | 0.22504 | -1.4915 | 2024 | 0.22504
2023-11-12 | 0.050314 | -2.9895 | 2024 | 0.050314
2023-11-13 | 0.95125 | -0.049975 | 2024 | 0.95239
2023-11-14 | 0.36122 | -1.0183 | 2024 | 0.36122
2023-11-15 | 0.4414 | -0.81779 | 2024 | 0.4477
2023-11-16 | 0.50316 | -0.68685 | 2024 | 0.50693
2023-11-17 | 0.12437 | -2.0845 | 2024 | 0.12437
2023-11-18 | 0.14648 | -1.9209 | 2024 | 0.14656
2023-11-19 | 0.20771 | -1.5716 | 2024 | 0.20771
2023-11-20 | 0.2206 | -1.5114 | 2024 | 0.22251
2023-11-21 | 0.177 | -1.7316 | 2024 | 0.177
2023-11-22 | 0.49983 | -0.69348 | 2024 | 0.49983
2023-11-23 | 0.85225 | -0.15988 | 2024 | 0.85225
2023-11-24 | 2.044 | 0.71491 | 2024 | 2.044
2023-11-25 | 0.085251 | -2.4622 | 2024 | 0.085251
2023-11-26 | 0.034163 | -3.3766 | 2024 | 0.034163
2023-11-27 | 0.27583 | -1.288 | 2024 | 0.27583
2023-11-28 | 4.9081 | 1.5909 | 2024 | 4.9899
2023-11-29 | 0.91952 | -0.083909 | 2024 | 0.91952
2023-11-30 | 1.0373 | 0.036647 | 2024 | 1.0373
2023-12-01 | 0.10893 | -2.2171 | 2024 | 0.10893
2023-12-02 | 0.13815 | -1.9794 | 2024 | 0.13815
2023-12-03 | 0.15024 | -1.8955 | 2024 | 0.15039
2023-12-04 | 0.14242 | -1.949 | 2024 | 0.14242
2023-12-05 | 0.045049 | -3.1 | 2024 | 0.045049
2023-12-06 | 0.19941 | -1.6124 | 2024 | 0.19941
2023-12-07 | 0.22605 | -1.487 | 2024 | 0.22605
2023-12-08 | 5.3467 | 1.6765 | 2024 | 5.3467
2023-12-09 | 0.19339 | -1.6431 | 2024 | 0.19623
2023-12-10 | 3.6572 | 1.2967 | 2024 | 3.6572
2023-12-11 | 31.3372 | 3.4448 | 2024 | 32.4555
2023-12-12 | 4.5935 | 1.5246 | 2024 | 4.5935
2023-12-13 | 0.93337 | -0.068958 | 2024 | 0.93337
2023-12-14 | 0.35484 | -1.0361 | 2024 | 0.35484
2023-12-15 | 0.10205 | -2.2823 | 2024 | 0.10205
2023-12-16 | 0.37228 | -0.98811 | 2024 | 0.37228
2023-12-17 | 0.77963 | -0.24894 | 2024 | 0.77963
2023-12-18 | 0.34907 | -1.0525 | 2024 | 0.34907
2023-12-19 | 0.19 | -1.6608 | 2024 | 0.19
2023-12-20 | 0.50642 | -0.6804 | 2024 | 0.50642
2023-12-21 | 0.25968 | -1.3483 | 2024 | 0.25968
2023-12-22 | 0.075809 | -2.5795 | 2024 | 0.075809
2023-12-23 | 0.22996 | -1.4699 | 2024 | 0.36828
2023-12-24 | 1.4292 | 0.35711 | 2024 | 1.4292
2023-12-25 | 1.0769 | 0.074128 | 2024 | 1.0769
2023-12-26 | 0.77422 | -0.2559 | 2024 | 0.77422
2023-12-27 | 0.062922 | -2.7659 | 2024 | 0.062922
2023-12-28 | 6.232 | 1.8297 | 2024 | 6.2948
2023-12-29 | 1.6553 | 0.50399 | 2024 | 1.8019
2023-12-30 | 0.051461 | -2.9669 | 2024 | 0.051461
2023-12-31 | 0.22859 | -1.4758 | 2024 | 0.22868
2024-01-01 | 0.040743 | -3.2005 | 2024 | 0.040743
2024-01-02 | 0.08149 | -2.5073 | 2024 | 0.08149
2024-01-03 | 0.5473 | -0.60276 | 2024 | 0.5473
2024-01-04 | 0.075876 | -2.5787 | 2024 | 0.075876
2024-01-05 | 1.2052 | 0.18667 | 2024 | 1.2091
2024-01-06 | 1.1706 | 0.15752 | 2024 | 1.1744
2024-01-07 | 1.0845 | 0.081126 | 2024 | 1.0845
2024-01-08 | 0.20684 | -1.5758 | 2024 | 0.20684
2024-01-09 | 0.089747 | -2.4108 | 2024 | 0.089747
2024-01-10 | 0.15531 | -1.8624 | 2024 | 0.15531
2024-01-11 | 0.72642 | -0.31963 | 2024 | 0.72642
2024-01-12 | 0.28258 | -1.2638 | 2024 | 0.28258
2024-01-13 | 0.71422 | -0.33656 | 2024 | 0.71595
2024-01-14 | 0.50573 | -0.68175 | 2024 | 0.5371
2024-01-15 | 0.52557 | -0.64328 | 2024 | 0.52557
2024-01-16 | 1.0446 | 0.043658 | 2024 | 1.0448
2024-01-17 | 0.36613 | -1.0048 | 2024 | 0.36613
2024-01-18 | 0.20058 | -1.6066 | 2024 | 0.20058
2024-01-19 | 0.15045 | -1.8941 | 2024 | 0.15045
2024-01-20 | 0.16207 | -1.8198 | 2024 | 0.16207
2024-01-21 | 0.10207 | -2.2821 | 2024 | 0.10207
2024-01-22 | 0.38939 | -0.94318 | 2024 | 0.38939
2024-01-23 | 0.85598 | -0.15551 | 2024 | 0.85679
2024-01-24 | 1.416 | 0.34786 | 2024 | 1.416
2024-01-25 | 0.7488 | -0.28928 | 2024 | 0.7488
2024-01-26 | 0.31244 | -1.1633 | 2024 | 0.31244
2024-01-27 | 0.07185 | -2.6332 | 2024 | 0.07185
2024-01-28 | 0.34561 | -1.0624 | 2024 | 0.34561
2024-01-29 | 0.27489 | -1.2914 | 2024 | 0.27489
2024-01-30 | 0.95459 | -0.046472 | 2024 | 0.95459
2024-01-31 | 0.07123 | -2.6418 | 2024 | 0.07123
2024-02-01 | 0.17687 | -1.7323 | 2024 | 0.177
2024-02-02 | 0.15769 | -1.8471 | 2024 | 0.15769
2024-02-03 | 0.79485 | -0.2296 | 2024 | 0.79485
2024-02-04 | 1.5472 | 0.43646 | 2024 | 1.5472
2024-02-05 | 0.48089 | -0.73212 | 2024 | 0.48089
2024-02-06 | 0.20062 | -1.6064 | 2024 | 0.20062
2024-02-07 | 0.067579 | -2.6945 | 2024 | 0.067579
2024-02-08 | 0.67536 | -0.3925 | 2024 | 0.67536
2024-02-09 | 0.22006 | -1.5138 | 2024 | 0.22006
2024-02-10 | 0.28159 | -1.2673 | 2024 | 0.28159
2024-02-11 | 0.38423 | -0.95651 | 2024 | 0.38458
2024-02-12 | 0.95052 | -0.05075 | 2024 | 0.95052
2024-02-13 | 0.82399 | -0.19359 | 2024 | 0.82399
2024-02-14 | 0.1196 | -2.1236 | 2024 | 0.1196
2024-02-15 | 0.39819 | -0.92084 | 2024 | 0.39819
2024-02-16 | 0.064797 | -2.7365 | 2024 | 0.064797
2024-02-17 | 1.0588 | 0.057159 | 2024 | 1.0588
2024-02-18 | 0.39581 | -0.92682 | 2024 | 0.39581
2024-02-19 | 0.8325 | -0.18332 | 2024 | 0.8325
2024-02-20 | 0.27557 | -1.2889 | 2024 | 0.27557
2024-02-21 | 0.63799 | -0.44943 | 2024 | 0.63799
2024-02-22 | 0.48512 | -0.72337 | 2024 | 0.48512
2024-02-23 | 0.22567 | -1.4887 | 2024 | 0.22591
2024-02-24 | 0.17449 | -1.7459 | 2024 | 0.17449
2024-02-25 | 0.44467 | -0.81042 | 2024 | 0.47087
2024-02-26 | 0.42701 | -0.85096 | 2024 | 0.42701
2024-02-27 | 0.3588 | -1.025 | 2024 | 0.36057
2024-02-28 | 1.8587 | 0.61989 | 2024 | 1.8587
2024-02-29 | 0.62489 | -0.47018 | 2024 | 0.62489
2024-03-01 | 1.6601 | 0.50686 | 2024 | 1.6644
2024-03-02 | 0.12403 | -2.0872 | 2024 | 0.12403
2024-03-03 | 0.26826 | -1.3158 | 2024 | 0.26826
2024-03-04 | 0.16412 | -1.8072 | 2024 | 0.16412
2024-03-05 | 0.39301 | -0.93391 | 2024 | 0.40384
2024-03-06 | 0.32946 | -1.1103 | 2024 | 0.3585
2024-03-07 | 0.18973 | -1.6621 | 2024 | 0.18973
2024-03-08 | 0.22764 | -1.48 | 2024 | 0.22764
2024-03-09 | 1.4482 | 0.37029 | 2024 | 1.4482
2024-03-10 | 0.45837 | -0.78008 | 2024 | 0.45837
2024-03-11 | 1.2575 | 0.22913 | 2024 | 1.2575
2024-03-12 | 0.98298 | -0.017167 | 2024 | 0.98298
2024-03-13 | 0.45168 | -0.79479 | 2024 | 0.45168
2024-03-14 | 1.6706 | 0.51317 | 2024 | 1.6706
2024-03-15 | 0.15932 | -1.8368 | 2024 | 0.15932
2024-03-16 | 1.2069 | 0.18804 | 2024 | 1.2069
2024-03-17 | 0.37451 | -0.98215 | 2024 | 0.37451
2024-03-18 | 0.06775 | -2.6919 | 2024 | 0.06775
2024-03-19 | 0.76168 | -0.27223 | 2024 | 0.76168
2024-03-20 | 0.29407 | -1.2239 | 2024 | 0.29407
2024-03-21 | 0.074296 | -2.5997 | 2024 | 0.074296
2024-03-22 | 0.1989 | -1.615 | 2024 | 0.1989
2024-03-23 | 1.0795 | 0.076521 | 2024 | 1.278
2024-03-24 | 0.23834 | -1.4341 | 2024 | 0.23834
2024-03-25 | 0.44517 | -0.8093 | 2024 | 0.44517
2024-03-26 | 0.77271 | -0.25786 | 2024 | 0.77271
2024-03-27 | 0.30836 | -1.1765 | 2024 | 0.30836
2024-03-28 | 0.21415 | -1.5411 | 2024 | 0.21415
2024-03-29 | 0.37549 | -0.97952 | 2024 | 0.37549
2024-03-30 | 0.098386 | -2.3189 | 2024 | 0.098386
2024-03-31 | 0.38749 | -0.94807 | 2024 | 0.41966
2024-04-01 | 0.39233 | -0.93566 | 2024 | 0.39257
2024-04-02 | 0.38302 | -0.95966 | 2024 | 0.38302
2024-04-03 | 0.058298 | -2.8422 | 2024 | 0.058298
2024-04-04 | 0.37449 | -0.98219 | 2024 | 0.37449
2024-04-05 | 0.4488 | -0.80118 | 2024 | 0.4488
2024-04-06 | 0.075854 | -2.5789 | 2024 | 0.077004
2024-04-07 | 0.1084 | -2.2219 | 2024 | 0.15183
2024-04-08 | 0.2894 | -1.24 | 2024 | 0.2894
2024-04-09 | 0.24765 | -1.3957 | 2024 | 0.24765
2024-04-10 | 0.38045 | -0.9664 | 2024 | 0.38045
2024-04-11 | 0.13437 | -2.0072 | 2024 | 0.13437
2024-04-12 | 0.13107 | -2.0321 | 2024 | 0.13107
2024-04-13 | 0.025749 | -3.6594 | 2024 | 0.025749
2024-04-14 | 0.060435 | -2.8062 | 2024 | 0.060435
2024-04-15 | 0.33283 | -1.1001 | 2024 | 0.33283
2024-04-16 | 0.13526 | -2.0006 | 2024 | 0.13526
2024-04-17 | 0.080777 | -2.5161 | 2024 | 0.080777
2024-04-18 | 0.088471 | -2.4251 | 2024 | 0.088471
2024-04-19 | 0.46475 | -0.76626 | 2024 | 0.46475
2024-04-20 | 0.076571 | -2.5695 | 2024 | 0.076571
2024-04-21 | 0.23944 | -1.4294 | 2024 | 0.23944
2024-04-22 | 0.12621 | -2.0698 | 2024 | 0.12621
2024-04-23 | 0.38034 | -0.96669 | 2024 | 0.38073
2024-04-24 | 0.097908 | -2.3237 | 2024 | 0.097908
2024-04-25 | 0.022545 | -3.7922 | 2024 | 0.022545
2024-04-26 | 0.099905 | -2.3035 | 2024 | 0.099905
2024-04-27 | 0.1272 | -2.062 | 2024 | 0.1272
2024-04-28 | 0.16503 | -1.8016 | 2024 | 0.16503
2024-04-29 | 0.28389 | -1.2592 | 2024 | 0.28389
2024-04-30 | 0.19791 | -1.6199 | 2024 | 0.19791
2024-05-01 | 0.086304 | -2.4499 | 2024 | 0.086304
2024-05-02 | 0.26556 | -1.3259 | 2024 | 0.26556
2024-05-03 | 0.32827 | -1.1139 | 2024 | 0.32827
2024-05-04 | 0.14039 | -1.9633 | 2024 | 0.14039
2024-05-05 | 0.39278 | -0.9345 | 2024 | 0.39278
2024-05-06 | 0.0054432 | -5.2134 | 2024 | 0.0054432
2024-05-07 | 0.27882 | -1.2772 | 2024 | 0.27882
2024-05-08 | 0.35585 | -1.0332 | 2024 | 0.35585
2024-05-09 | 0.01749 | -4.0462 | 2024 | 0.01749
2024-05-10 | 0.1143 | -2.1689 | 2024 | 0.1143
2024-05-11 | 0.27997 | -1.2731 | 2024 | 0.27997
2024-05-12 | 0.20418 | -1.5888 | 2024 | 0.20418
2024-05-13 | 0.23091 | -1.4657 | 2024 | 0.23831
2024-05-14 | 0.11338 | -2.177 | 2024 | 0.11338
2024-05-15 | 0.039653 | -3.2276 | 2024 | 0.039653
2024-05-16 | 0.26012 | -1.3466 | 2024 | 0.26012
2024-05-17 | 0.61527 | -0.48569 | 2024 | 0.63294
2024-05-18 | 0.066732 | -2.7071 | 2024 | 0.066732
2024-05-19 | 0.45914 | -0.7784 | 2024 | 0.45914
2024-05-20 | 0.30825 | -1.1769 | 2024 | 0.30825
2024-05-21 | 0.12242 | -2.1003 | 2024 | 0.12242
2024-05-22 | 0.39349 | -0.93269 | 2024 | 0.39349
2024-05-23 | 0.1942 | -1.6389 | 2024 | 0.19736
2024-05-24 | 0.056196 | -2.8789 | 2024 | 0.056669
2024-05-25 | 0.026665 | -3.6244 | 2024 | 0.026665
2024-05-26 | 0.074715 | -2.5941 | 2024 | 0.074715
2024-05-27 | 0.16933 | -1.7759 | 2024 | 0.16933
2024-05-28 | 0.058134 | -2.845 | 2024 | 0.058134
2024-05-29 | 0.057453 | -2.8568 | 2024 | 0.057453
2024-05-30 | 1.1091 | 0.10358 | 2024 | 1.1091
2024-05-31 | 0.43999 | -0.82101 | 2024 | 0.43999
2024-06-01 | 0.26516 | -1.3274 | 2024 | 0.26516
2024-06-02 | 0.14175 | -1.9537 | 2024 | 0.14175
2024-06-03 | 0.92968 | -0.072914 | 2024 | 0.92968
2024-06-04 | 0.12527 | -2.0773 | 2024 | 0.12527
2024-06-05 | 0.048093 | -3.0346 | 2024 | 0.048093
2024-06-06 | 1.215 | 0.19476 | 2024 | 1.5802
2024-06-07 | 0.022194 | -3.808 | 2024 | 0.022892
2024-06-08 | 0.033797 | -3.3874 | 2024 | 0.033797
2024-06-09 | 0.23272 | -1.4579 | 2024 | 0.23272
2024-06-10 | 0.025449 | -3.6711 | 2024 | 0.025449
2024-06-11 | 0.14621 | -1.9227 | 2024 | 0.14621
2024-06-12 | 0.14564 | -1.9266 | 2024 | 0.14564
2024-06-13 | 0.022751 | -3.7831 | 2024 | 0.022751
2024-06-14 | 1.3669 | 0.31252 | 2024 | 1.3669
2024-06-15 | 0.14771 | -1.9125 | 2024 | 0.14771
2024-06-16 | 0.064145 | -2.7466 | 2024 | 0.064145
2024-06-17 | 0.041111 | -3.1915 | 2024 | 0.041111
2024-06-18 | 0.14467 | -1.9333 | 2024 | 0.14467
2024-06-19 | 0.55221 | -0.59383 | 2024 | 0.55221
2024-06-20 | 0.10659 | -2.2387 | 2024 | 0.10659
2024-06-21 | 0.11032 | -2.2043 | 2024 | 0.11032
2024-06-22 | 0.22403 | -1.496 | 2024 | 0.22403
2024-06-23 | 0.076705 | -2.5678 | 2024 | 0.076705
2024-06-24 | 0.19207 | -1.6499 | 2024 | 0.19207
2024-06-25 | 0.50343 | -0.68631 | 2024 | 0.50343
2024-06-26 | 0.407 | -0.89894 | 2024 | 0.407
2024-06-27 | 0.055321 | -2.8946 | 2024 | 0.055321
2024-06-28 | 0.167 | -1.7898 | 2024 | 0.167
2024-06-29 | 0.33319 | -1.0991 | 2024 | 0.33319
2024-06-30 | 0.11362 | -2.1749 | 2024 | 0.11362

## Cust Nos
Feeder Categories
| Reg Year | CBD | Urban | Rural Short | Rural Long | Total
2005-06 | 2006 | 4765 | 533080 | 104406 | 136103 | 778354
2006-07 | 2007 | 4765 | 533080 | 104406 | 136103 | 778354
2007-08 | 2008 | 5405 | 543365.9 | 101829 | 130440 | 781039.9
2008-09 | 2009 | 5796 | 553783.2 | 112266.9 | 142362.3 | 814208.4
2009-10 | 2010 | 6137 | 559904.9 | 114756.3 | 146166.4 | 826964.6
2010-11 | 2011 | 6329 | 578545.137 | 108111.288 | 143071.151 | 836056.576
2011-12 | 2012 | 6430 | 580247 | 120434 | 137042 | 844153
2012-13 | 2013 | 6570 | 582307 | 120820 | 138068.5 | 847765.5
2013-14 | 2014 | 6591 | 588796.5 | 117740.5 | 138639 | 851767
2014-15 | 2015 | 6598 | 590201.5 | 118211.5 | 138927.5 | 853938.5
2015-16 | 2016 | 6589 | 593241 | 120275 | 138541 | 858646
2016-17 | 2017 | 7070 | 606385.5 | 123893.5 | 140951.5 | 878300.5
2017-18 | 2018 | 7042 | 618967 | 125931.5 | 142455.5 | 894396
2018-19 | 2019 | 6875.5 | 623794 | 134225.5 | 137017.5 | 901912.5
2019-20 | 2020 | 6892.5 | 630016 | 135101 | 137495.5 | 909505
2020-21 | 2021 | 6839 | 633785.5 | 135932 | 137727 | 914283.5
2021-22 | 2022 | 6823.5 | 637122.5 | 137471.5 | 137951 | 919368.5
2022-23 | 2023 | 6845.5 | 641866.5 | 140158.5 | 138614 | 927484.5
2023-24 | 2024 | 6921.5 | 648612 | 142136.5 | 139347 | 937017

## STPIS
2015-20 RCP
Incentive Rate | CBD | Urban | Rural Short | Rural Long
SAIDI | 0.003 | 0.0365 | 0.007 | 0.0072
SAIFI | 0.2557 | 3.3786 | 0.9122 | 1.2094
STPIS Targets
SAIDI | 12.48 | 121.5 | 231.06 | 311.7
SAIFI | 0.132 | 1.353 | 1.93 | 2.027
2020-25 RCP
Incentive Rate | CBD | Urban | Short Rural | Long Rural
SAIDI | 0.0032 | 0.0461 | 0.0086 | 0.0086
SAIFI | 0.2609 | 3.0545 | 0.7309 | 1.0435
STPIS Targets
SAIDI | 22.539 | 105.093 | 181.893 | 277.847
SAIFI | 0.185 | 1.057 | 1.427 | 1.526