## decommisioned assets TS CB
Subindex | equipment_id | object_type | tech_object_descr | model_number | manufacturer | start_up_date | user_status | cat_profile | floc | floc_descr | station | disposal_date_load | disp_age_load
1 | 32589771 | CBDT | Circ Brkr,72.5kV,SF6,OD,DT,40kA,3150A |  |  | 2016-07-23 | DISP | CB | TS-TTSX-CCTBKR-9000103368 | 3-4 66KV B/T CB | TS-TTSX | 2020-09-30 | 4.1918
9 | 30256834 | CBDT | Circ Brkr,245kV,SF6,OD,DT,43kA,4000A |  |  | 2009-10-31 | DISP | CB | TS-KTSX-CCTBKR-9000104296 | DPTS 220KV L 1 BUS CB | TS-KTSX | 2019-05-07 | 9.5205
10 | 30081936 | CBDT | 2-3 220KV BUS TIE CB AT BT |  |  | 2006-07-31 | DISP | CB | TS-BTSX-CCTBKR-9000100845 | 2-3 220KV B/T CB | TS-BTSX | 2018-02-28 | 11.589
11 | 30300700 | CBDT | 1-2 220KV BUS TIE CB AT BT |  |  | 2006-07-31 | DISP | CB | TS-BTSX-CCTBKR-9000101915 | 1-2 220KV B/T CB | TS-BTSX | 2018-02-28 | 11.589
12 | 30344446 | CBDT | Circ Brkr,72.5kV,SF6,OD,DT,31.5kA,2000A |  |  | 2007-05-31 | DISP | CB | TS-ATSX-CCTBKR-9000104058 | LVN 66KV FDR CB | TS-ATSX | 2019-05-02 | 11.9288
13 | 30200872 | CBDT | SK 66KV FDR CB AT RT |  |  | 2003-11-10 | DISP | CB | TS-RTSX-CCTBKR-9000101674 | SK 66KV FDR CB | TS-RTSX | 2016-11-29 | 13.063
14 | 30196841 | CBLT | Circ Brkr,72.5kV,SF6,OD,LT,31.5kA,2500A |  |  | 2005-08-31 | DISP | CB | TS-HOTS-CCTBKR-9000101086 | 1 66KV CAP BK CB | TS-HOTS | 2019-04-12 | 13.6219
15 | 30058404 | CBLT | Circ Brkr,245kV,SF6,OD,LT,50kA,4000A |  |  | 2005-05-31 | DISP | CB | TS-EPSY-CCTBKR-9000103718 | 1 GEN TR 220KV CB | TS-EPSY | 2019-04-08 | 13.863
16 | 30113352 | CBDT | Circ Brkr,72.5kV,SF6,OD,DT,31.5kA,2000A |  |  | 2004-07-31 | DISP | CB | TS-RTSX-CCTBKR-9000103484 | NR 66KV FDR CB | TS-RTSX | 2019-10-16 | 15.2192
17 | 30369160 | CBGIN | 2-3 220KV BUS TIE CB AT WMT |  |  | 2001-12-18 | DISP | CB | TS-WMTS-CCTBKR-9000104094 | FBTS 1 L B2 TR 220KV CB | TS-WMTS | 2017-08-24 | 15.6932
18 | 30001319 | CBDT | Circ Brkr,72.5kV,SF6,OD,DT,31.5kA,2000A |  |  | 2003-11-10 | DISP | CB | TS-RTSX-CCTBKR-9000102424 | AR 66KV FDR CB | TS-RTSX | 2019-10-16 | 15.9425
19 | 30221640 | CBGIN | Circ Brkr,72.5kV,SF6,GIS,31.5kA,2500A |  |  | 2005-02-28 | DISP | CB | TS-WMTS-CCTBKR-9000103866 | JA 1 66KV FDR CB | TS-WMTS | 2021-04-14 | 16.1342
20 | 30290999 | CBDT | NO.3 22KV CAPACITOR BANK CB AT BT |  |  | 2000-10-31 | DISP | CB | TS-BTSX-CCTBKR-9000104486 | 3 22KV CAP BK BUS CB | TS-BTSX | 2017-03-24 | 16.4055
21 | 30376275 | CBDT | NO.1 22KV CAPACITOR BANK CB AT BT |  |  | 2000-10-31 | DISP | CB | TS-BTSX-CCTBKR-9000105260 | 1 22KV CAP BK BUS CB | TS-BTSX | 2017-03-24 | 16.4055
22 | 30110350 | CBLT | MOE 66KV FDR CB AT MWT |  |  | 2000-06-30 | DISP | CB | TS-MWTS-CCTBKR-9000104231 | MOE 66KV FDR CB | TS-MWTS | 2017-04-20 | 16.8164
23 | 30083852 | CBLT | B3 220/66KV TRANS 66KV CB AT RT |  |  | 1999-06-30 | DISP | CB | TS-RTSX-CCTBKR-9000100935 | B3 TR 66KV CB | TS-RTSX | 2016-11-28 | 17.4274
24 | 30338196 | CBLT | Circ Brkr,550kV,SF6,OD,LT,63kA,4000A |  |  | 2001-12-09 | DISP | CB | TS-LYPS-CCTBKR-9000103802 | 1 500/220KV TR 3 BUS 500KV CB | TS-LYPS | 2019-11-14 | 17.9425
25 | 30420374 | CBLT | Circ Brkr,220kV,SF6,FXT14F11,3150A |  |  | 2000-06-30 | DISP | CB | TS-RTSX-CCTBKR-9000101966 | 3-4 220KV B/T CB | TS-RTSX | 2019-10-16 | 19.3068
26 | 30220452 | CBGIN | Circ Brkr,72.5kV,SF6,GIS,31.5kA,2500A |  |  | 2001-12-18 | DISP | CB | TS-WMTS-CCTBKR-9000105355 | 3-4A/4B 66KV B/T CB | TS-WMTS | 2021-04-15 | 19.337
27 | 30020516 | CBGIN | Circ Brkr,72.5kV,SF6,GIS,31.5kA,2500A |  |  | 2001-12-18 | DISP | CB | TS-WMTS-CCTBKR-9000102014 | 1-4A/4B 66KV B/T CB | TS-WMTS | 2021-04-16 | 19.3397
28 | 30139859 | CBLT | Circ Brkr,72.5kV,SF6,OD,LT,31.5kA,2500A |  |  | 1997-06-30 | DISP | CB | TS-RTSX-CCTBKR-9000102421 | 1 66KV CAP BK CB | TS-RTSX | 2019-02-28 | 21.6795
29 | 30057673 | CBLT | Circ Brkr,72.5kV,SF6,OD,LT,31.5kA,2500A |  |  | 1997-06-30 | DISP | CB | TS-WMTS-CCTBKR-9000100096 | 3 66KV CAP BK CB | TS-WMTS | 2019-03-19 | 21.7315
30 | 30235468 | CBLT | Circ Brkr,72.5kV,SF6,OD,LT,31.5kA,2500A |  |  | 1995-06-30 | DISP | CB | TS-RTSX-CCTBKR-9000100327 | 4 66KV CAP BK CB | TS-RTSX | 2019-10-16 | 24.3123
31 | 30268616 | CBLT | Circ Brkr,72.5kV,SF6,OD,LT,31.5kA,2500A |  |  | 1993-11-23 | DISP | CB | TS-TGTS-CCTBKR-9000103392 | 1 66KV CAP BK CB | TS-TGTS | 2018-10-03 | 24.8767
32 | 30118296 | CBLT | Circ Brkr,245kV,SF6,OD,LT,50kA,3150A |  |  | 1990-06-01 | DISP | CB | TS-HWPS-CCTBKR-9000105962 | 7 GEN TR 220KV CB | TS-HWPS | 2019-10-23 | 29.4137
33 | 30192490 | CBLT | Circ Brkr,245kV,SF6,OD,LT,50kA,3150A |  |  | 1985-06-30 | DISP | CB | TS-RTSX-CCTBKR-9000100336 | BTS 220KV L CB | TS-RTSX | 2016-11-14 | 31.3973
34 | 30438454 | CBLT | Circ Brkr,123kV,SF6,OD,LT,31.5kA,1600A |  |  | 1987-06-30 | DISP | CB | TS-ERTS-CCTBKR-9000102959 | 1A 66KV CAP BK CB | TS-ERTS | 2020-09-07 | 33.2137
35 | 30195421 | CBLT | Circ Brkr,123kV,SF6,OD,LT,31.5kA,1600A |  |  | 1984-06-30 | DISP | CB | TS-RWTS-CCTBKR-9000105779 | 2 66KV CAP BK CB | TS-RWTS | 2018-09-26 | 34.263
36 | 30205996 | CBLT | Circ Brkr,245kV,SF6,OD,LT,50kA,3150A |  |  | 1985-06-30 | DISP | CB | TS-WMTS-CCTBKR-9000105686 | KTS NO2 LINE 220KV CB | TS-WMTS | 2019-11-11 | 34.389
37 | 30431153 | CBLT | Circ Brkr,123kV,SF6,OD,LT,31.5kA,1600A |  |  | 1985-06-30 | DISP | CB | TS-WMTS-CCTBKR-9000106150 | JA 3 66KV FDR 1 BUS CB | TS-WMTS | 2020-09-20 | 35.2493
38 | 30230734 | CBLT | Circ Brkr,550kV,SF6,OD,LT,63kA,4000A |  |  | 1984-05-18 | DISP | CB | TS-LYPS-CCTBKR-9000105891 | EX - HWTS 1 500KV L 2 BUS CB | TS-LYPS | 2019-10-31 | 35.4767
39 | 30242065 | CBMO | Circ Brkr,72.5kV,MinOil,OD,LT,31kA,2000A |  |  | 1980-06-30 | DISP | CB | TS-RWTS-CCTBKR-9000102967 | 2-4 66KV B/T CB | TS-RWTS | 2018-08-28 | 38.1863
40 | 30463968 | CBMO | Circ Brkr,72.5kV,MinOil,OD,LT,31kA,2000A |  |  | 1980-06-30 | DISP | CB | TS-RWTS-CCTBKR-9000103451 | B3 TR 66KV CB | TS-RWTS | 2018-08-28 | 38.1863
41 | 30220553 | CBMO | NO.1 66KV CAPACITOR BANK CB AT SVT |  |  | 1979-07-20 | DISP | CB | TS-SVTS-CCTBKR-9000104910 | 1 66KV CAP BK CB | TS-SVTS | 2018-02-15 | 38.6027
42 | 30233450 | CBMO | Circ Brkr,245kV,MinOil,OD,LT,63kA,2500A |  |  | 1982-07-23 | DISP | CB | TS-FBTS-CCTBKR-9000106015 | 1-3 220KV B/T CB | TS-FBTS | 2021-03-04 | 38.6411
43 | 30422213 | CBBO | Circ Brkr,24kV,B/Oil,OD,DT,26kA,1200A |  |  | 1979-06-13 | DISP | CB | TS-RCTS-CCTBKR-9000105823 | 2 22KV CAP BK CB | TS-RCTS | 2019-03-26 | 39.811
44 | 30376703 | CBLT | Circ Brkr,245kV,SF6,OD,LT,46kA,3150A |  |  | 1981-02-22 | DISP | CB | TS-FBTS-CCTBKR-9000101879 | BLTS 220KV L CB | TS-FBTS | 2021-05-30 | 40.2656
45 | 30029713 | CBMO | Circ Brkr,72.5kV,MinOil,OD,LT,31kA,2000A |  |  | 1980-12-21 | DISP | CB | TS-WMTS-CCTBKR-9000100095 | VM 3 66KV FDR CB | TS-WMTS | 2021-03-19 | 40.2685
46 | 30383400 | CBBO | Circ Brkr,245kV,B/Oil,OD,DT,39kA,2000A |  |  | 1980-02-08 | DISP | CB | TS-HWPS-CCTBKR-9000105959 | (O.O.S) 'A' 220KV CB | TS-HWPS | 2020-08-14 | 40.5425
47 | 30352571 | CBMO | Circ Brkr,245kV,MinOil,OD,LT,63kA,2500A |  |  | 1977-06-30 | DISP | CB | TS-YPSX-CCTBKR-9000101506 | ROTS 6 220KV L 2 BUS CB | TS-YPSX | 2018-05-31 | 40.9452
48 | 30149939 | CBMO | Circ Brkr,245kV,MinOil,OD,LT,63kA,2500A |  |  | 1977-06-30 | DISP | CB | TS-YPSX-CCTBKR-9000105653 | W3 GEN TR 2 BUS 220KV CB | TS-YPSX | 2018-05-31 | 40.9452
49 | 30296942 | CBMO | Circ Brkr,245kV,MinOil,OD,LT,63kA,2500A |  |  | 1977-06-30 | DISP | CB | TS-YPSX-CCTBKR-9000100050 | ROTS 8 220KV L 1 BUS CB | TS-YPSX | 2018-05-31 | 40.9452
50 | 30166237 | CBMO | Circ Brkr,245kV,MinOil,OD,LT,63kA,2500A |  |  | 1977-06-30 | DISP | CB | TS-YPSX-CCTBKR-9000104830 | ROTS 7 220KV L 2 BUS CB | TS-YPSX | 2018-05-31 | 40.9452
51 | 30226325 | CBMO | Circ Brkr,245kV,MinOil,OD,LT,63kA,2500A |  |  | 1977-06-30 | DISP | CB | TS-YPSX-CCTBKR-9000101507 | ROTS 5 220KV L 1 BUS CB | TS-YPSX | 2018-05-31 | 40.9452
52 | 30240733 | CBMO | Circ Brkr,245kV,MinOil,OD,LT,63kA,2500A |  |  | 1977-06-30 | DISP | CB | TS-YPSX-CCTBKR-9000101505 | AUX C TR 1 BUS 220KV CB | TS-YPSX | 2018-05-31 | 40.9452
53 | 30372856 | CBMO | Circ Brkr,245kV,MinOil,OD,LT,63kA,2500A |  |  | 1977-06-30 | DISP | CB | TS-HWPS-CCTBKR-9000101831 | 2-5 220KV B/T CB | TS-HWPS | 2019-09-23 | 42.2603
54 | 30153923 | CBMO | Circ Brkr,245kV,MinOil,OD,LT,63kA,2500A |  |  | 1977-06-30 | DISP | CB | TS-HWPS-CCTBKR-9000105135 | 4-6 220KV B/T CB | TS-HWPS | 2019-09-23 | 42.2603
55 | 30348139 | CBBO | Circuit Breaker,66kV,B/Oil,LG4C,1600A |  |  | 1972-06-30 | DISP | CB | TS-ERTS-CCTBKR-9000102957 | HPK 66KV FDR CB | TS-ERTS | 2016-08-03 | 44.1233
56 | 30319441 | CBBO | Circ Brkr,24kV,B/Oil,OD,DT,26kA,1200A |  |  | 1974-03-01 | DISP | CB | TS-RCTS-CCTBKR-9000101697 | 1-2 22KV B/T CB | TS-RCTS | 2019-03-26 | 45.0986
57 | 30218014 | CBBO | Circuit Breaker,66kV,B/Oil,LG4C,1600A |  |  | 1971-02-25 | DISP | CB | TS-ERTS-CCTBKR-9000100799 | FGY 66KV FDR CB | TS-ERTS | 2016-08-03 | 45.4685
58 | 30165337 | CBBO | Circuit Breaker,66kV,B/Oil,LG4C,1600A |  |  | 1971-02-10 | DISP | CB | TS-ERTS-CCTBKR-9000102956 | BGE 66KV FDR CB | TS-ERTS | 2016-08-03 | 45.5096
59 | 30367271 | CBBO | Circ Brkr,72.5kV,B/Oil,OD,DT,23kA,1600A |  |  | 1973-04-04 | DISP | CB | TS-SVTS-CCTBKR-9000104908 | EB 66KV FDR CB | TS-SVTS | 2020-12-30 | 47.7726
60 | 30464160 | CBBO | Circ Brkr,72.5kV,B/Oil,OD,DT,23kA,1600A |  |  | 1973-03-14 | DISP | CB | TS-SVTS-CCTBKR-9000101603 | NO 66KV FDR CB | TS-SVTS | 2021-05-03 | 48.1369
61 | 30295137 | CBBO | Circuit Breaker,33kV,B/Oil,345GC,2400A |  |  | 1968-09-04 | DISP | CB | TS-RTSX-CCTBKR-9000104182 | L1 TR 'A' STH BUS 22KV CB | TS-RTSX | 2016-11-29 | 48.2685
62 | 30213911 | CBMO | Circ Brkr,245kV,MinOil,OD,LT,31kA,2000A |  |  | 1971-06-30 | DISP | CB | TS-WMTS-CCTBKR-9000105684 | FBTS 2 220KV L CB | TS-WMTS | 2019-11-11 | 48.4
63 | 30074927 | CBMO | 4-5 66KV BUS TIE CB AT RT |  |  | 1968-06-30 | DISP | CB | TS-RTSX-CCTBKR-9000101668 | 4-5 66KV B/T CB | TS-RTSX | 2016-11-25 | 48.4384
64 | 30206815 | CBMO | FR NO.3 66KV FDR CB AT RT |  |  | 1968-06-30 | DISP | CB | TS-RTSX-CCTBKR-9000102423 | FR 3 66KV FDR CB | TS-RTSX | 2016-11-28 | 48.4466
65 | 30394342 | CBBO | HT 66KV FDR CB AT HT |  |  | 1968-06-30 | DISP | CB | TS-HTSX-CCTBKR-9000105970 | SUB HT 66KV FDR CB | TS-HTSX | 2016-12-14 | 48.4904
66 | 30142101 | CBMO | Circ Brkr,245kV,MinOil,OD,LT,31kA,2000A |  |  | 1971-03-27 | DISP | CB | TS-WMTS-CCTBKR-9000100102 | FBTS 1 220KV L CB | TS-WMTS | 2019-11-11 | 48.6603
67 | 30403896 | CBBO | Circ Brkr,72.5kV,B/Oil,OD,DT,24kA,800A |  |  | 1970-11-16 | DISP | CB | TS-WMTS-CCTBKR-9000100091 | FT 1 66KV FDR CB | TS-WMTS | 2019-11-26 | 49.0603
68 | 30342523 | CBMO | ROTS NO.1 220KV LINE CB AT RT |  |  | 1967-10-16 | DISP | CB | TS-RTSX-CCTBKR-9000103481 | ROTS 1 220KV L CB | TS-RTSX | 2016-11-14 | 49.1151
69 | 30006746 | CBBO | Circ Brkr,24kV,B/Oil,OD,DT,26kA,1200A |  |  | 1970-08-05 | DISP | CB | TS-RTSX-CCTBKR-9000105796 | VNSC 22KV/415V SUPPLY TR CB | TS-RTSX | 2019-10-16 | 49.2301
70 | 30016312 | CBBO | Circ Brkr,245kV,B/Oil,OD,DT,39kA,2000A |  |  | 1970-09-01 | DISP | CB | TS-HWPS-CCTBKR-9000105132 | HWTS 4 220KV L 4 BUS CB | TS-HWPS | 2019-11-28 | 49.274
71 | 30387969 | CBBO | B2 220/66KV TRANS 66KV CB AT RWT |  |  | 1968-06-30 | DISP | CB | TS-RWTS-CCTBKR-9000100296 | B2 TR 66KV CB | TS-RWTS | 2017-11-16 | 49.4137
72 | 30178272 | CBBO | BR 66KV FDR CB AT HT |  |  | 1967-06-30 | DISP | CB | TS-HTSX-CCTBKR-9000100680 | SUB BR 66KV FDR CB | TS-HTSX | 2016-12-14 | 49.4932
73 | 30359620 | CBBO | 3-4 66KV BUS TIE CB AT TT |  |  | 1967-03-19 | DISP | CB | TS-TTSX-CCTBKR-9000103368 | 3-4 66KV B/T CB | TS-TTSX | 2016-09-07 | 49.5068
74 | 30111996 | CBBO | Circ Brkr,245kV,B/Oil,OD,DT,39kA,2000A |  |  | 1970-05-18 | DISP | CB | TS-HWPS-CCTBKR-9000104343 | HWTS 2 220KV L 1 BUS CB | TS-HWPS | 2019-11-28 | 49.5644
75 | 30199353 | CBBO | 3-4 66KV BUS TIE CB AT RWT |  |  | 1968-05-23 | DISP | CB | TS-RWTS-CCTBKR-9000103452 | 3-4 66KV B/T CB | TS-RWTS | 2017-12-13 | 49.5918
76 | 30274611 | CBBO | Circuit Breaker,33kV,B/Oil,345GC,2400A |  |  | 1967-04-30 | DISP | CB | TS-RTSX-CCTBKR-9000102417 | A NTH - B NTH 22KV B/T CB | TS-RTSX | 2016-11-25 | 49.6082
77 | 30084815 | CBBO | Circuit Breaker,33kV,B/Oil,345GC,2400A |  |  | 1967-04-29 | DISP | CB | TS-RTSX-CCTBKR-9000101669 | A STH - B STH 22KV B/T CB | TS-RTSX | 2016-11-25 | 49.611
78 | 30250390 | CBBO | Circ Brkr,72.5kV,B/Oil,OD,DT,23kA,1600A |  |  | 1971-01-27 | DISP | CB | TS-SVTS-CCTBKR-9000104909 | RD 66KV FDR CB | TS-SVTS | 2020-08-26 | 49.6137
79 | 30000093 | CBBO | Circ Brkr,72.5kV,B/Oil,OD,DT,23kA,1600A |  |  | 1970-03-16 | DISP | CB | TS-GNTS-CCTBKR-9000100745 | 1 TR GROUP 66KV CB | TS-GNTS | 2019-10-24 | 49.6411
80 | 30000090 | CBBO | B2 220/66KV TRANS 66KV CB AT GNT |  |  | 1968-06-30 | DISP | CB | TS-GNTS-CCTBKR-9000104381 | B2 TR 66KV CB | TS-GNTS | 2018-02-21 | 49.6795
81 | 30064334 | CBBO | Circ Brkr,24kV,B/Oil,OD,DT,26kA,2400A |  |  | 1968-09-04 | DISP | CB | TS-RTSX-CCTBKR-9000104967 | L1 TR 'A' NTH BUS 22KV CB | TS-RTSX | 2018-05-08 | 49.7068
82 | 30355254 | CBBO | ROTS NO.2 220KV LINE NO.5 BUS CB AT HW |  |  | 1966-11-30 | DISP | CB | TS-HWPS-CCTBKR-9000105965 | ROTS 2 220KV L 5 BUS CB | TS-HWPS | 2016-08-15 | 49.7425
83 | 30338898 | CBMO | FR NO.1 66KV FDR CB AT RT |  |  | 1968-06-30 | DISP | CB | TS-RTSX-CCTBKR-9000102422 | FR 1 66KV FDR CB | TS-RTSX | 2018-05-08 | 49.8877
84 | 30260465 | CBBO | Circ Brkr,245kV,B/Oil,OD,DT,39kA,2000A |  |  | 1969-11-13 | DISP | CB | TS-HWPS-CCTBKR-9000102321 | JLTS 4 220KV L 3 BUS CB | TS-HWPS | 2019-11-28 | 50.074
85 | 30419256 | CBBO | Circ Brkr,72.5kV,B/Oil,OD,DT,23kA,1600A |  |  | 1971-01-27 | DISP | CB | TS-SVTS-CCTBKR-9000101005 | CDA 66KV FDR CB | TS-SVTS | 2021-02-19 | 50.0986
86 | 30403860 | CBBO | M 66KV FDR CB AT HT |  |  | 1966-11-09 | DISP | CB | TS-HTSX-CCTBKR-9000100681 | Sub M No1 66KV FDR CB | TS-HTSX | 2016-12-14 | 50.1315
87 | 30059840 | CBBO | YPS NO.1 220KV LINE CB AT HWP |  |  | 1966-06-30 | DISP | CB | TS-HWPS-CCTBKR-9000105262 | YPS 1 220KV L CB | TS-HWPS | 2016-08-15 | 50.1616
88 | 30454209 | CBBO | YPS NO.2 220KV LINE NO.4 BUS CB AT HWP |  |  | 1966-06-30 | DISP | CB | TS-HWPS-CCTBKR-9000101978 | YPS 2 220KV L 4 BUS CB | TS-HWPS | 2016-08-15 | 50.1616
89 | 30204020 | CBBO | JLTS NO.3 LINE/AUX TRANS 'C' 220KV CB |  |  | 1966-06-30 | DISP | CB | TS-HWPS-CCTBKR-9000101829 | JLTS 3 L/AUX TR 'C' 220KV CB | TS-HWPS | 2016-08-15 | 50.1616
90 | 30245388 | CBBO | 5-6 220KV BUS TIE CB AT HWP |  |  | 1966-06-30 | DISP | CB | TS-HWPS-CCTBKR-9000105136 | 5-6 220KV B/T CB | TS-HWPS | 2016-08-15 | 50.1616
91 | 30137854 | CBBO | YPS NO.2 220KV LINE NO.6 BUS CB |  |  | 1966-06-30 | DISP | CB | TS-HWPS-CCTBKR-9000100956 | YPS 2 220KV L 6 BUS CB | TS-HWPS | 2016-08-15 | 50.1616
92 | 30054464 | CBBO | Circ Brkr,72.5kV,B/Oil,OD,DT,24kA,800A |  |  | 1969-10-10 | DISP | CB | TS-WMTS-CCTBKR-9000100092 | FE 1 66KV FDR CB | TS-WMTS | 2019-11-26 | 50.1616
93 | 30380050 | CBBO | 1-2 66KV BUS TIE CB AT TT |  |  | 1966-06-30 | DISP | CB | TS-TTSX-CCTBKR-9000104107 | 1-2 66KV B/T CB | TS-TTSX | 2016-09-07 | 50.2247
94 | 30057196 | CBBO | Circ Brkr,72.5kV,B/Oil,OD,DT,23kA,1200A |  |  | 1971-03-16 | DISP | CB | TS-SVTS-CCTBKR-9000102020 | OE 66KV FDR CB | TS-SVTS | 2021-06-07 | 50.2286
95 | 30403333 | CBBO | Circ Brkr,72.5kV,B/Oil,OD,DT,23kA,1600A |  |  | 1968-04-26 | DISP | CB | TS-RWTS-CCTBKR-9000102968 | B4 TR 66KV CB | TS-RWTS | 2018-07-30 | 50.2932
96 | 30218167 | CBBO | Circ Brkr,72.5kV,B/Oil,OD,DT,23kA,1600A |  |  | 1970-11-22 | DISP | CB | TS-SVTS-CCTBKR-9000104145 | GW 66KV FDR CB | TS-SVTS | 2021-03-22 | 50.3644
97 | 30320718 | CBBO | B3 220/66KV TRANS 66KV CB AT HT |  |  | 1966-05-12 | DISP | CB | TS-HTSX-CCTBKR-9000100679 | B3 TR 66KV CB | TS-HTSX | 2016-09-16 | 50.3836
98 | 30202256 | CBBO | Circ Brkr,72.5kV,B/Oil,OD,DT,23kA,1600A |  |  | 1970-12-15 | DISP | CB | TS-ERTS-CCTBKR-9000101887 | 3-4 66KV B/T CB | TS-ERTS | 2021-05-07 | 50.3929
99 | 30083943 | CBBO | Circ Brkr,245kV,B/Oil,OD,DT,39kA,2000A |  |  | 1970-03-01 | DISP | CB | TS-HWPS-CCTBKR-9000101074 | 6 GEN TR 4 BUS 220KV CB | TS-HWPS | 2020-08-14 | 50.4904
100 | 30137583 | CBBO | SR 66KV FDR CB AT HT |  |  | 1966-06-30 | DISP | CB | TS-HTSX-CCTBKR-9000100682 | SUB SR 66KV FDR CB | TS-HTSX | 2016-12-15 | 50.4959
101 | 30186259 | CBMO | Circ Brkr,245kV,MinOil,OD,LT,26kA,2000A |  |  | 1967-10-16 | DISP | CB | TS-RTSX-CCTBKR-9000100333 | ROTS 4 220KV L CB | TS-RTSX | 2018-05-08 | 50.5945
102 | 30367990 | CBBO | Circuit Breaker,33kV,B/Oil,345GC,2400A |  |  | 1965-10-14 | DISP | CB | TS-RTSX-CCTBKR-9000100328 | L4 TR 'C' NTH BUS 22KV CB | TS-RTSX | 2016-07-29 | 50.8247
103 | 30136036 | CBBO | Circuit Breaker,33kV,B/Oil,345GC,2400A |  |  | 1965-10-14 | DISP | CB | TS-RTSX-CCTBKR-9000102414 | L4 TR 'C' STH BUS 22KV CB | TS-RTSX | 2016-07-29 | 50.8247
104 | 30084173 | CBBO | Circ Brkr,24kV,B/Oil,OD,DT,26kA,1200A |  |  | 1967-06-29 | DISP | CB | TS-RTSX-CCTBKR-9000103479 | 3 S/S TR CB | TS-RTSX | 2018-05-08 | 50.8932
105 | 30267102 | CBBO | Circuit Breaker,33kV,B/Oil,345GC,1200A |  |  | 1966-01-01 | DISP | CB | TS-RTSX-CCTBKR-9000101670 | FDR 152 22KV CB | TS-RTSX | 2016-11-29 | 50.9452
106 | 30035402 | CBBO | Circ Brkr,24kV,B/Oil,OD,DT,26kA,1200A |  |  | 1967-04-28 | DISP | CB | TS-RTSX-CCTBKR-9000104183 | 1 S/S TR CB | TS-RTSX | 2018-05-08 | 51.063
107 | 30073558 | CBBO | Circ Brkr,72.5kV,B/Oil,OD,DT,24kA,800A |  |  | 1969-06-30 | DISP | CB | TS-WMTS-CCTBKR-9000101534 | WGT/FE 2 FDR CB | TS-WMTS | 2020-07-11 | 51.0658
108 | 30030025 | CBBO | 2-3 66KV BUS TIE CB AT HT |  |  | 1966-05-12 | DISP | CB | TS-HTSX-CCTBKR-9000105138 | 2-3 66KV B/T CB | TS-HTSX | 2017-05-29 | 51.0822
109 | 30320721 | CBBO | Circuit Breaker,33kV,B/Oil,345GC,1200A |  |  | 1965-10-18 | DISP | CB | TS-RTSX-CCTBKR-9000104963 | SUB PR FDR 129 22KV CB | TS-RTSX | 2016-11-29 | 51.1507
110 | 30391790 | CBBO | Circuit Breaker,33kV,B/Oil,345GC,1200A |  |  | 1965-10-18 | DISP | CB | TS-RTSX-CCTBKR-9000103478 | RP 22KV FDR 125 CB | TS-RTSX | 2016-11-29 | 51.1507
111 | 30426036 | CBBO | Circuit Breaker,33kV,B/Oil,345GC,2400A |  |  | 1965-10-10 | DISP | CB | TS-RTSX-CCTBKR-9000103477 | B STH - C STH 22KV B/T CB | TS-RTSX | 2016-11-28 | 51.1699
112 | 30207003 | CBBO | Circuit Breaker,33kV,B/Oil,345GC,2400A |  |  | 1965-09-26 | DISP | CB | TS-RTSX-CCTBKR-9000102416 | B NTH - C NTH 22KV B/T CB | TS-RTSX | 2016-11-28 | 51.2082
113 | 30157797 | CBBO | Circuit Breaker,33kV,B/Oil,345GC,1200A |  |  | 1965-09-10 | DISP | CB | TS-RTSX-CCTBKR-9000104964 | SUB PR FDR 130 22KV CB | TS-RTSX | 2016-11-29 | 51.2548
114 | 30103450 | CBBO | Circ Brkr,72.5kV,B/Oil,OD,DT,23kA,1600A |  |  | 1968-06-30 | DISP | CB | TS-RTSX-CCTBKR-9000100341 | 1-6 66KV B/T CB | TS-RTSX | 2019-10-16 | 51.3288
115 | 30361033 | CBBO | Circ Brkr,24kV,B/Oil,OD,DT,26kA,1200A |  |  | 1967-01-01 | DISP | CB | TS-RTSX-CCTBKR-9000104966 | SM 22KV FDR 153 CB | TS-RTSX | 2018-05-08 | 51.3836
116 | 30073090 | CBBO | B2 220/66KV TRANS 66KV CB AT RT |  |  | 1965-06-30 | DISP | CB | TS-RTSX-CCTBKR-9000101667 | B2 TR 66KV CB | TS-RTSX | 2016-11-28 | 51.4493
117 | 30465989 | CBBO | EW 66KV FDR CB AT RT |  |  | 1965-06-30 | DISP | CB | TS-RTSX-CCTBKR-9000104187 | EW 66KV FDR CB | TS-RTSX | 2016-11-29 | 51.4521
118 | 30149009 | CBMO | Circ Brkr,245kV,MinOil,OD,LT,26kA,2000A |  |  | 1968-03-20 | DISP | CB | TS-WMTS-CCTBKR-9000101544 | 1-2 220KV B/T CB | TS-WMTS | 2019-11-07 | 51.6685
119 | 30279778 | CBMO | Circ Brkr,245kV,MinOil,OD,LT,26kA,2000A |  |  | 1968-03-20 | DISP | CB | TS-WMTS-CCTBKR-9000105289 | 3-4 220KV B/T CB | TS-WMTS | 2019-11-11 | 51.6795
120 | 30454027 | CBBO | Circ Brkr,72.5kV,B/Oil,OD,DT,23kA,1600A |  |  | 1969-03-25 | DISP | CB | TS-SVTS-CCTBKR-9000101159 | B4 TR 66KV CB | TS-SVTS | 2020-12-01 | 51.7233
121 | 30173843 | CBBO | Circ Brkr,72.5kV,B/Oil,OD,DT,23kA,1600A |  |  | 1969-03-25 | DISP | CB | TS-SVTS-CCTBKR-9000103903 | 4-5 66KV B/T CB | TS-SVTS | 2021-02-18 | 51.9397
122 | 30157064 | CBBO | MWW/MWN 66KV FDR CB |  |  | 1966-06-30 | DISP | CB | TS-MWTS-CCTBKR-9000101266 | MWW/MWN 66KV FDR CB | TS-MWTS | 2018-05-30 | 51.9507
123 | 30005486 | CBBO | MFA 66KV FDR NO.1 BUS 66KV CB AT MWT |  |  | 1966-06-30 | DISP | CB | TS-MWTS-CCTBKR-9000103532 | MFA 66KV FDR 1 BUS 66KV CB | TS-MWTS | 2018-05-30 | 51.9507
124 | 30181106 | CBBO | MFA 66KV FDR NO.2 BUS 66KV CB AT MWT |  |  | 1966-06-30 | DISP | CB | TS-MWTS-CCTBKR-9000100443 | MFA 66KV FDR 2 BUS 66KV CB | TS-MWTS | 2018-05-30 | 51.9507
125 | 30028874 | CBBO | Circ Brkr,72.5kV,B/Oil,OD,DT,23kA,1600A |  |  | 1966-12-06 | DISP | CB | TS-HTSX-CCTBKR-9000104349 | 1-6 66KV B/T CB | TS-HTSX | 2019-01-16 | 52.1479
126 | 30031214 | CBBO | Circ Brkr,245kV,B/Oil,OD,DT,39kA,2000A |  |  | 1968-06-30 | DISP | CB | TS-HWPS-CCTBKR-9000105957 | HWTS 3 220KV L 2 BUS CB | TS-HWPS | 2020-08-14 | 52.1589
127 | 30034880 | CBBO | Circ Brkr,245kV,B/Oil,OD,DT,39kA,2000A |  |  | 1968-06-30 | DISP | CB | TS-HWPS-CCTBKR-9000103659 | 4 GEN TR 1 BUS 220KV CB | TS-HWPS | 2020-08-14 | 52.1589
128 | 30156197 | CBMO | 2B-4 220KV BUS TIE CB AT RT |  |  | 1965-06-30 | DISP | CB | TS-RTSX-CCTBKR-9000104185 | 2B-4 220KV B/T CB | TS-RTSX | 2017-08-29 | 52.2
129 | 30000096 | CBAB | B1 220/66KV TRANS GROUP 220KV CB AT GN |  |  | 1966-06-30 | DISP | CB | TS-GNTS-CCTBKR-9000105173 | B1 TR GROUP 220KV CB | TS-GNTS | 2018-08-31 | 52.2055
130 | 30338525 | CBBO | Circ Brkr,72.5kV,B/Oil,OD,DT,23kA,1600A |  |  | 1966-06-30 | DISP | CB | TS-RWTS-CCTBKR-9000102255 | CPK 66KV FDR CB | TS-RWTS | 2018-09-26 | 52.2767
131 | 30099866 | CBBO | Circ Brkr,72.5kV,B/Oil,OD,DT,23kA,1600A |  |  | 1966-06-30 | DISP | CB | TS-RWTS-CCTBKR-9000102972 | 1-3 66KV B/T CB | TS-RWTS | 2019-01-08 | 52.5616
132 | 30135302 | CBBO | B2 220/66KV TRANS 66KV CB AT HT |  |  | 1964-05-06 | DISP | CB | TS-HTSX-CCTBKR-9000100678 | B2 TR 66KV CB | TS-HTSX | 2016-12-14 | 52.6438
133 | 30418104 | CBMO | Circ Brkr,245kV,MinOil,OD,LT,26kA,2000A |  |  | 1968-03-20 | DISP | CB | TS-WMTS-CCTBKR-9000101543 | B1 TR 1 BUS 220KV CB | TS-WMTS | 2020-11-10 | 52.6795
134 | 30055079 | CBBO | Circ Brkr,72.5kV,B/Oil,OD,DT,23kA,1600A |  |  | 1968-09-02 | DISP | CB | TS-FBTS-CCTBKR-9000102302 | 3-4 66KV B/T CB | TS-FBTS | 2021-05-23 | 52.7201
135 | 30176301 | CBBO | Circ Brkr,72.5kV,B/Oil,OD,DT,23kA,1600A |  |  | 1966-06-30 | DISP | CB | TS-RWTS-CCTBKR-9000102966 | BWR 66KV FDR CB | TS-RWTS | 2019-03-18 | 52.7507
136 | 30343378 | CBMO | Circ Brkr,245kV,MinOil,OD,LT,26kA,2000A |  |  | 1965-06-30 | DISP | CB | TS-RTSX-CCTBKR-9000104184 | 1-2A 220KV B/T CB | TS-RTSX | 2018-05-08 | 52.8904
137 | 30244430 | CBBO | 1-2 66KV BUS TIE CB AT HT |  |  | 1964-05-06 | DISP | CB | TS-HTSX-CCTBKR-9000105971 | 1-2 66KV B/T CB | TS-HTSX | 2017-03-16 | 52.8959
138 | 30012211 | CBBO | Circ Brkr,72.5kV,B/Oil,OD,DT,24kA,800A |  |  | 1966-06-30 | DISP | CB | TS-HTSX-CCTBKR-9000106215 | (O.O.S) A 66KV FDR CB | TS-HTSX | 2019-05-13 | 52.9041
139 | 30194949 | CBBO | Circ Brkr,72.5kV,B/Oil,OD,DT,23kA,1200A |  |  | 1966-06-30 | DISP | CB | TS-SHTS-CCTBKR-9000104931 | KYM 1 66KV FDR CB | TS-SHTS | 2019-05-15 | 52.9096
140 | 30379832 | CBBO | Circ Brkr,72.5kV,B/Oil,OD,DT,23kA,1200A |  |  | 1966-06-30 | DISP | CB | TS-SHTS-CCTBKR-9000100273 | KYM 2 66KV FDR CB | TS-SHTS | 2019-05-15 | 52.9096
141 | 30375632 | CBBO | Circ Brkr,72.5kV,B/Oil,OD,DT,23kA,1200A |  |  | 1966-06-30 | DISP | CB | TS-SHTS-CCTBKR-9000101630 | NSF 66KV FDR CB | TS-SHTS | 2019-05-15 | 52.9096
142 | 30124815 | CBBO | Circ Brkr,72.5kV,B/Oil,OD,DT,23kA,1200A |  |  | 1966-06-30 | DISP | CB | TS-SHTS-CCTBKR-9000104151 | NKA 66KV FDR CB | TS-SHTS | 2019-05-15 | 52.9096
143 | 30176336 | CBMO | Circ Brkr,245kV,MinOil,OD,LT,26kA,2000A |  |  | 1966-02-18 | DISP | CB | TS-HTSX-CCTBKR-9000100674 | 2-4 220KV B/T CB | TS-HTSX | 2019-01-16 | 52.9452
144 | 30113499 | CBMO | Circ Brkr,245kV,MinOil,OD,LT,26kA,2000A |  |  | 1966-02-18 | DISP | CB | TS-HTSX-CCTBKR-9000103668 | 1-3 220KV B/T CB | TS-HTSX | 2019-01-16 | 52.9452
145 | 30339713 | CBBO | B1 220/66KV TRANS 66KV CB AT HT |  |  | 1964-05-26 | DISP | CB | TS-HTSX-CCTBKR-9000103666 | B1 TR 66KV CB | TS-HTSX | 2017-05-29 | 53.0438
146 | 30329316 | CBBO | Circ Brkr,245kV,B/Oil,OD,DT,39kA,2000A |  |  | 1966-06-30 | DISP | CB | TS-HWPS-CCTBKR-9000105367 | JLTS 2 220KV L CB | TS-HWPS | 2019-10-08 | 53.3096
147 | 30014464 | CBBO | Circ Brkr,245kV,B/Oil,OD,DT,39kA,2000A |  |  | 1966-06-30 | DISP | CB | TS-HWPS-CCTBKR-9000105133 | JLTS 4 220KV L 4 BUS CB | TS-HWPS | 2019-11-28 | 53.4493
148 | 30257401 | CBBO | Circ Brkr,72.5kV,B/Oil,OD,DT,23kA,1600A |  |  | 1966-02-24 | DISP | CB | TS-RTSX-CCTBKR-9000104188 | 1-2 66KV B/T CB | TS-RTSX | 2019-10-16 | 53.6767
149 | 30252640 | CBBO | Circ Brkr,72.5kV,B/Oil,OD,DT,23kA,1600A |  |  | 1964-08-22 | DISP | CB | TS-WMTS-CCTBKR-9000100097 | B3 TR 66KV CB | TS-WMTS | 2018-05-11 | 53.7534
150 | 30380211 | CBBO | Circ Brkr,72.5kV,B/Oil,OD,DT,23kA,1600A |  |  | 1967-05-17 | DISP | CB | TS-SVTS-CCTBKR-9000102975 | 1-6 66KV B/T CB | TS-SVTS | 2021-03-08 | 53.8466
151 | 30239209 | CBBO | Circ Brkr,72.5kV,B/Oil,OD,DT,23kA,1600A |  |  | 1965-06-30 | DISP | CB | TS-RTSX-CCTBKR-9000105532 | B6 TR 2 BUS 66KV CB | TS-RTSX | 2019-06-03 | 53.9616
152 | 30037305 | CBBO | Circ Brkr,245kV,B/Oil,OD,DT,39kA,2000A |  |  | 1966-07-28 | DISP | CB | TS-HWPS-CCTBKR-9000102320 | 3 GEN TR 1 BUS 220KV CB | TS-HWPS | 2020-08-14 | 54.0849
153 | 30193678 | CBBO | Circ Brkr,245kV,B/Oil,OD,DT,39kA,2000A |  |  | 1966-06-30 | DISP | CB | TS-HWPS-CCTBKR-9000103657 | HWTS 4 220KV L 3 BUS CB | TS-HWPS | 2020-11-13 | 54.411
154 | 30015077 | CBBO | Circ Brkr,24.2kV,B/Oil,ID,DT,? A,2200A |  |  | 1965-05-21 | DISP | CB | TS-WMTS-CCTBKR-9000101540 | 1-2 22KV B/T CB | TS-WMTS | 2019-11-07 | 54.5014
155 | 30237469 | CBBO | Circ Brkr,72.5kV,B/Oil,OD,DT,23kA,1600A |  |  | 1966-06-30 | DISP | CB | TS-WMTS-CCTBKR-9000104846 | VM 1 66KV FDR CB | TS-WMTS | 2021-03-19 | 54.7562
156 | 30235981 | CBBO | Circ Brkr,72.5kV,B/Oil,OD,DT,23kA,1600A |  |  | 1966-06-30 | DISP | CB | TS-WMTS-CCTBKR-9000100090 | FT 2 66KV FDR CB | TS-WMTS | 2021-04-21 | 54.8466
157 | 30050412 | CBBO | Circ Brkr,72.5kV,B/Oil,OD,DT,23kA,1600A |  |  | 1965-12-09 | DISP | CB | TS-FBTS-CCTBKR-9000100774 | 2-3 66KV B/T CB | TS-FBTS | 2021-05-08 | 55.4114
158 | 30001299 | CBBO | Circ Brkr,72.5kV,B/Oil,OD,DT,23kA,1600A |  |  | 1964-05-01 | DISP | CB | TS-WMTS-CCTBKR-9000103351 | B2 TR 66KV CB | TS-WMTS | 2019-11-11 | 55.5671
159 | 30018176 | CBBO | Circ Brkr,72.5kV,B/Oil,OD,DT,24kA,800A |  |  | 1964-05-31 | DISP | CB | TS-WMTS-CCTBKR-9000102079 | JA 3 66KV FDR 2 BUS CB | TS-WMTS | 2020-09-20 | 56.3452
160 | 30155007 | CBBO | B NTH - B STH 22KV BUS TIE CB AT RT |  |  | 1959-12-14 | DISP | CB | TS-RTSX-CCTBKR-9000104962 | B NTH - B STH 22KV B/T CB | TS-RTSX | 2016-11-25 | 56.989
161 | 30194267 | CBBO | Circuit Breaker,33kV,B/Oil,345GC,1200A |  |  | 1959-05-04 | DISP | CB | TS-RTSX-CCTBKR-9000102415 | SUB RP FDR 124 22KV CB | TS-RTSX | 2016-11-29 | 57.6137
162 | 30049111 | CBBO | Circuit Breaker,33kV,B/Oil,345GC,1200A |  |  | 1959-04-20 | DISP | CB | TS-RTSX-CCTBKR-9000105795 | R 22KV FDR 136 CB | TS-RTSX | 2016-11-29 | 57.6521
163 | 30317963 | CBBO | Circuit Breaker,33kV,B/Oil,345GC,1200A |  |  | 1959-03-25 | DISP | CB | TS-RTSX-CCTBKR-9000104181 | SUB R FDR 135 22KV CB | TS-RTSX | 2016-11-29 | 57.7233
164 | 30101268 | CBBO | Circuit Breaker,33kV,B/Oil,345GC,1200A |  |  | 1959-03-06 | DISP | CB | TS-RTSX-CCTBKR-9000104180 | SUB R FDR 134 22KV CB | TS-RTSX | 2016-11-29 | 57.7753
165 | 30387848 | CBBO | Circ Brkr,24kV,B/Oil,OD,DT,26kA,1200A |  |  | 1961-06-30 | DISP | CB | TS-RCTS-CCTBKR-9000105822 | 1 22KV CAP BK CB | TS-RCTS | 2019-03-26 | 57.7753
166 | 30477016 | CBBO | Circuit Breaker,33kV,B/Oil,345GC,1200A |  |  | 1958-03-26 | DISP | CB | TS-RTSX-CCTBKR-9000104965 | SUB RP FDR 123 22KV CB | TS-RTSX | 2016-11-29 | 58.7205
167 | 30106488 | CBBO | Circuit Breaker,33kV,B/Oil,345GC,1200A |  |  | 1957-06-30 | DISP | CB | TS-KGTS-CCTBKR-9000103238 | 2 22KV CAP BK CB | TS-KGTS | 2017-06-22 | 60.0192

## Total decommisioned assets IT
equipment_id | object_type | tech_object_descr | model_number | manufacturer | start_up_date | user_status | cat_profile | floc | floc_descr | station | disposal_date_load | disp_age_load
30065374 | VTFST | Volt Trfr,11kV/110V,Post,Resin,1Ph |  |  | 2010-10-31 | DISP | VT | TS-SVTS-INSTRU-9000121814 | B4 TR 11KV VT W/PH | TS-SVTS | 2020-12-01 | 10.0932
30177180 | VTFST | Volt Trfr,11kV/110V,Post,Resin,1Ph |  |  | 2010-10-31 | DISP | VT | TS-SVTS-INSTRU-9000121813 | B4 TR 11KV VT B/PH | TS-SVTS | 2020-12-01 | 10.0932
30252566 | VTFST | Volt Trfr,11kV/110V,Post,Resin,1Ph |  |  | 2010-10-31 | DISP | VT | TS-SVTS-INSTRU-9000121815 | B4 TR 11KV VT R/PH | TS-SVTS | 2020-12-01 | 10.0932
30370363 | CT | Curr Trfr,245kV,3150A,50kA,Post,Oil,1Ph |  |  | 2009-05-31 | DISP | CT | TS-YPSX-INSTRU-9000122067 | ROTS 7 220KV L 1 BUS CB CT R/PH | TS-YPSX | 2019-09-19 | 10.3096
30328518 | CT | Curr Trfr,245kV,3150A,50kA,Post,Oil,1Ph |  |  | 2009-05-31 | DISP | CT | TS-YPSX-INSTRU-9000122065 | ROTS 7 220KV L 1 BUS CB CT B/PH | TS-YPSX | 2019-09-19 | 10.3096
30166463 | CT | Curr Trfr,245kV,3150A,50kA,Post,Oil,1Ph |  |  | 2009-05-31 | DISP | CT | TS-YPSX-INSTRU-9000122066 | ROTS 7 220KV L 1 BUS CB CT W/PH | TS-YPSX | 2019-09-19 | 10.3096
30157180 | CT | Curr Trfr,245kV,3150A, ? kA,Post,Oil,1Ph |  |  | 2008-04-30 | DISP | CT | TS-HWPS-INSTRU-9000120991 | AUX B TR 220KV L CT W/PH | TS-HWPS | 2018-09-04 | 10.3534
30214233 | CT | Curr Trfr,245kV,3150A, ? kA,Post,Oil,1Ph |  |  | 2008-04-30 | DISP | CT | TS-HWPS-INSTRU-9000119289 | AUX C TR 220KV L CT B/PH | TS-HWPS | 2018-09-04 | 10.3534
30419140 | CT | Curr Trfr,245kV,3150A, ? kA,Post,Oil,1Ph |  |  | 2008-04-30 | DISP | CT | TS-HWPS-INSTRU-9000119288 | AUX C TR 220KV L CT W/PH | TS-HWPS | 2018-09-04 | 10.3534
30442153 | CT | Curr Trfr,245kV,3150A, ? kA,Post,Oil,1Ph |  |  | 2008-04-30 | DISP | CT | TS-HWPS-INSTRU-9000120992 | AUX B TR 220KV L CT B/PH | TS-HWPS | 2018-09-04 | 10.3534
30288865 | CT | Curr Trfr,245kV,3150A, ? kA,Post,Oil,1Ph |  |  | 2008-04-30 | DISP | CT | TS-HWPS-INSTRU-9000120990 | AUX B TR 220KV L CT R/PH | TS-HWPS | 2018-09-04 | 10.3534
30230255 | CT | Curr Trfr,245kV,3150A, ? kA,Post,Oil,1Ph |  |  | 2008-04-30 | DISP | CT | TS-HWPS-INSTRU-9000119287 | AUX C TR 220KV L CT R/PH | TS-HWPS | 2018-09-04 | 10.3534
30256449 | CT | NO.1 22KV CAP BANK S/S NO.1 BUS LINK |  |  | 2006-12-31 | DISP | CT | TS-BTSX-INSTRU-9000103928 | 1 22KV CAP BK S/S 1 BUS LINK CBL CT CHAM | TS-BTSX | 2018-03-16 | 11.2137
30148511 | CT | NO.3 22KV CAP BANK S/S NO.3 BUS LINK |  |  | 2006-12-31 | DISP | CT | TS-BTSX-INSTRU-9000105428 | 3 22KV CAP BK S/S 3 BUS LINK CBL CT CHAM | TS-BTSX | 2018-03-16 | 11.2137
30184998 | VTSWCHBD | NO.1 22KV CAP BANK S/S NO.1 BUS LINK |  |  | 2006-12-31 | DISP | VT | TS-BTSX-INSTRU-9000120075 | 1 22KV CAP BK S/S 1 BUS LINK CBL VT | TS-BTSX | 2018-03-19 | 11.2219
30262937 | VTSWCHBD | NO.3 22KV CAP BANK S/S NO.3 BUS LINK |  |  | 2006-12-31 | DISP | VT | TS-BTSX-INSTRU-9000121662 | 3 22KV CAP BK S/S 3 BUS LINK CBL VT | TS-BTSX | 2018-03-19 | 11.2219
30081423 | CVT | Cap Volt Trfr,245kV,Post,Oil,1Ph,VCU-245 |  |  | 2009-12-01 | DISP | CVT | TS-FBTS-INSTRU-9000120116 | NO2 220KV BUS CVT | TS-FBTS | 2021-03-30 | 11.3342
30223904 | CVT | 1-2 220KV BUS TIE CB NO.1 BUS SIDE CVT |  |  | 2006-05-31 | DISP | CVT | TS-BTSX-INSTRU-9000118195 | 1-2 220KV B/T CB 1 B/S CVT R/PH | TS-BTSX | 2018-03-16 | 11.8
30343702 | CVT | 2-3 220KV BUS TIE CB NO.3 BUS SIDE CVT |  |  | 2006-05-31 | DISP | CVT | TS-BTSX-INSTRU-9000117617 | 2-3 220KV B/T CB 3 B/S CVT R/PH | TS-BTSX | 2018-03-16 | 11.8
30013594 | CVT | 1-2 220KV BUS TIE CB NO.2 BUS SIDE CVT |  |  | 2006-05-31 | DISP | CVT | TS-BTSX-INSTRU-9000118194 | 1-2 220KV B/T CB 2 B/S CVT R/PH | TS-BTSX | 2018-03-16 | 11.8
30156453 | CVT | 2-3 220KV BUS TIE CB NO.2 BUS SIDE CVT |  |  | 2006-05-31 | DISP | CVT | TS-BTSX-INSTRU-9000117616 | 2-3 220KV B/T CB 2 B/S CVT R/PH | TS-BTSX | 2018-03-16 | 11.8
30129206 | CT | Curr Trfr,245kV,3150A,50kA,Post,Oil,1Ph |  |  | 2007-08-31 | DISP | CT | TS-WMTS-INSTRU-9000122584 | KTS 2 220KV L CB CT R/PH | TS-WMTS | 2019-11-11 | 12.2055
30303358 | CT | Curr Trfr,245kV,3150A,50kA,Post,Oil,1Ph |  |  | 2007-08-31 | DISP | CT | TS-WMTS-INSTRU-9000122583 | KTS 2 220KV L CB CT W/PH | TS-WMTS | 2019-11-11 | 12.2055
30150794 | CT | Curr Trfr,245kV,3150A,50kA,Post,Oil,1Ph |  |  | 2007-08-31 | DISP | CT | TS-WMTS-INSTRU-9000122582 | KTS 2 220KV L CB CT B/PH | TS-WMTS | 2019-11-11 | 12.2055
30115148 | CT | Curr Trfr,245kV,4000A,50kA,Post,Oil,1Ph |  |  | 2007-01-12 | DISP | CT | TS-WMTS-INSTRU-9000118475 | 1-2 220KV B/T CB CT B/PH | TS-WMTS | 2019-11-07 | 12.8274
30271646 | CT | Curr Trfr,245kV,4000A,50kA,Post,Oil,1Ph |  |  | 2006-07-31 | DISP | CT | TS-WMTS-INSTRU-9000122589 | FBTS 2 220KV L CB CT B/PH | TS-WMTS | 2019-11-08 | 13.2822
30131029 | CT | Curr Trfr,245kV,4000A,50kA,Post,Oil,1Ph |  |  | 2006-07-31 | DISP | CT | TS-WMTS-INSTRU-9000122588 | FBTS 2 220KV L CB CT W/PH | TS-WMTS | 2019-11-08 | 13.2822
30076061 | CT | Curr Trfr,245kV,4000A,50kA,Post,Oil,1Ph |  |  | 2006-07-31 | DISP | CT | TS-WMTS-INSTRU-9000122590 | FBTS 2 220KV L CB CT R/PH | TS-WMTS | 2019-11-08 | 13.2822
30375412 | CT | Curr Trfr,550kV,4000A,72kA,Post,Oil,1Ph |  |  | 2006-06-30 | DISP | CT | TS-LYPS-INSTRU-9000122854 | HWTS 3 500KV L CB CT R/PH | TS-LYPS | 2019-11-14 | 13.3836
30403564 | CT | W3 GEN TRANS NO.2 BUS 220KV CB CT R/PH |  |  | 2005-10-28 | DISP | CT | TS-YPSX-INSTRU-9000122740 | W3 GEN TR 2 BUS 220KV CB CT R/PH | TS-YPSX | 2019-09-13 | 13.8849
30010444 | CT | 2-3 220KV BUS TIE CB NO.2 BUS CT B/PH |  |  | 2001-12-18 | DISP | CT | TS-WMTS-INSTRU-9000121179 | 2-3 220KV B/T CB 2 BUS CT B/PH | TS-WMTS | 2017-08-24 | 15.6932
30131971 | CT | 2-3 220KV BUS TIE CB NO.2 BUS CT R/PH |  |  | 2001-12-18 | DISP | CT | TS-WMTS-INSTRU-9000121181 | 2-3 220KV B/T CB 2 BUS CT R/PH | TS-WMTS | 2017-08-24 | 15.6932
30235656 | CT | 2-3 220KV BUS TIE CB NO.3 BUS CT R/PH |  |  | 2001-12-18 | DISP | CT | TS-WMTS-INSTRU-9000121178 | 2-3 220KV B/T CB 3 BUS CT R/PH | TS-WMTS | 2017-08-24 | 15.6932
30279852 | CT | 2-3 220KV BUS TIE CB NO.3 BUS CT W/PH |  |  | 2001-12-18 | DISP | CT | TS-WMTS-INSTRU-9000121177 | 2-3 220KV B/T CB 3 BUS CT W/PH | TS-WMTS | 2017-08-24 | 15.6932
30200112 | CT | 2-3 220KV BUS TIE CB NO.3 BUS CT B/PH |  |  | 2001-12-18 | DISP | CT | TS-WMTS-INSTRU-9000121176 | 2-3 220KV B/T CB 3 BUS CT B/PH | TS-WMTS | 2017-08-24 | 15.6932
30316544 | CT | 2-3 220KV BUS TIE CB NO.2 BUS CT W/PH |  |  | 2001-12-18 | DISP | CT | TS-WMTS-INSTRU-9000121180 | 2-3 220KV B/T CB 2 BUS CT W/PH | TS-WMTS | 2017-08-24 | 15.6932
30278469 | CT | B3 220/66KV TRANS 66KV CB CT R/PH AT R |  |  | 1999-06-30 | DISP | CT | TS-RTSX-INSTRU-9000119358 | B3 TR 66KV CB CT R/PH | TS-RTSX | 2016-11-28 | 17.4274
30016769 | CT | B3 220/66KV TRANS 66KV CB CT B/PH AT R |  |  | 1999-06-30 | DISP | CT | TS-RTSX-INSTRU-9000119360 | B3 TR 66KV CB CT B/PH | TS-RTSX | 2016-11-28 | 17.4274
30109512 | CT | B3 220/66KV TRANS 66KV CB CT W/PH AT R |  |  | 1999-06-30 | DISP | CT | TS-RTSX-INSTRU-9000119359 | B3 TR 66KV CB CT W/PH | TS-RTSX | 2016-11-28 | 17.4274
33122977 | CT | Curr Trfr,Neutral,220kV |  |  | 2003-06-05 | DISP | CT | TS-SVTS-INSTRU-8000022290 | B4 TR 220KV X NCT | TS-SVTS | 2020-12-02 | 17.5068
33122980 | CT | Curr Trfr,Neutral,66kV |  |  | 2003-06-05 | DISP | CT | TS-SVTS-INSTRU-8000022288 | B4 TR 66KV X NCT | TS-SVTS | 2020-12-02 | 17.5068
30168444 | CT | NO.3 22KV CAPACITOR BANK BALANCE CT W/PH |  |  | 1999-06-30 | DISP | CT | TS-BTSX-INSTRU-9000117666 | 3 22KV CAP BK BALANCE CT W/PH | TS-BTSX | 2017-03-24 | 17.7452
30051938 | CT | NO.1 22KV CAPACITOR BANK BALANCE CT B/PH |  |  | 1999-06-30 | DISP | CT | TS-BTSX-INSTRU-9000118205 | 1 22KV CAP BK BALANCE CT B/PH | TS-BTSX | 2017-03-24 | 17.7452
30333672 | CT | NO.3 22KV CAPACITOR BANK BALANCE CT R/PH |  |  | 1999-06-30 | DISP | CT | TS-BTSX-INSTRU-9000117667 | 3 22KV CAP BK BALANCE CT R/PH | TS-BTSX | 2017-03-24 | 17.7452
30299183 | CT | NO.1 22KV CAPACITOR BANK BALANCE CT W/PH |  |  | 1999-06-30 | DISP | CT | TS-BTSX-INSTRU-9000118204 | 1 22KV CAP BK BALANCE CT W/PH | TS-BTSX | 2017-03-24 | 17.7452
30277917 | CT | NO.3 22KV CAPACITOR BANK BALANCE CT B/PH |  |  | 1999-06-30 | DISP | CT | TS-BTSX-INSTRU-9000117665 | 3 22KV CAP BK BALANCE CT B/PH | TS-BTSX | 2017-03-24 | 17.7452
30072322 | CT | NO.1 22KV CAPACITOR BANK BALANCE CT R/PH |  |  | 1999-06-30 | DISP | CT | TS-BTSX-INSTRU-9000118203 | 1 22KV CAP BK BALANCE CT R/PH | TS-BTSX | 2017-03-24 | 17.7452
30254563 | CVT | Cap Volt Trfr,245kV,Post,Oil,1Ph,OTCF245 |  |  | 2001-12-18 | DISP | CVT | TS-WMTS-INSTRU-9000122707 | 3 220KV BUS CVT | TS-WMTS | 2019-11-08 | 17.9014
30041147 | CVT | Cap Volt Trfr,245kV,Post,Oil,1Ph,OTCF245 |  |  | 2001-12-18 | DISP | CVT | TS-WMTS-INSTRU-9000116984 | 2 220KV BUS CVT | TS-WMTS | 2019-11-08 | 17.9014
30036888 | VTFST | NO.4A 66KV BUS VT AT WMT |  |  | 2001-12-18 | DISP | VT | TS-WMTS-INSTRU-9000120388 | 4A 66KV BUS VT | TS-WMTS | 2021-04-14 | 19.3342
30229611 | VTFST | NO.4B 66KV BUS VT AT WMT |  |  | 2001-12-18 | DISP | VT | TS-WMTS-INSTRU-9000117819 | 4B 66KV BUS VT | TS-WMTS | 2021-04-14 | 19.3342
30221360 | CT | 3-4A/4B 66KV BUS TIE CB CT R/PH AT WMT |  |  | 2001-12-18 | DISP | CT | TS-WMTS-INSTRU-9000121863 | 3-4A/4B 66KV B/T CB 4 B/S CT R/PH | TS-WMTS | 2021-04-15 | 19.337
30242699 | CT | 1-4A/4B 66KV BUS TIE CB CT R/PH AT WMT |  |  | 2001-12-18 | DISP | CT | TS-WMTS-INSTRU-9000118464 | 1-4A/4B 66KV B/T CB 4 B/S CT R/PH | TS-WMTS | 2021-04-16 | 19.3397
30384450 | CT | Curr Trfr,245kV,2000A,40kA,Post,Oil,1Ph |  |  | 1999-06-30 | DISP | CT | TS-RTSX-INSTRU-9000118378 | 3-4 220KV B/T CB CT W/PH | TS-RTSX | 2019-10-16 | 20.3096
30157713 | CT | Curr Trfr,245kV,2000A,40kA,Post,Oil,1Ph |  |  | 1999-06-30 | DISP | CT | TS-RTSX-INSTRU-9000118379 | 3-4 220KV B/T CB CT B/PH | TS-RTSX | 2019-10-16 | 20.3096
30195703 | CT | Curr Trfr,245kV,2000A,40kA,Post,Oil,1Ph |  |  | 1999-06-30 | DISP | CT | TS-RTSX-INSTRU-9000118377 | 3-4 220KV B/T CB CT R/PH | TS-RTSX | 2019-10-16 | 20.3096
30313855 | VTFST | Volt Trfr,24kV/110V,Post,Resin,1Ph,VEF24 |  |  | 1996-06-30 | DISP | VT | TS-HTSX-INSTRU-9000119057 | 1 11KV/415V S/S TR 11KV VT R/PH | TS-HTSX | 2019-05-13 | 22.8822
30130212 | VTFST | Volt Trfr,24kV/110V,Post,Resin,1Ph,VEF24 |  |  | 1996-06-30 | DISP | VT | TS-HTSX-INSTRU-9000119058 | 1 11KV/415V S/S TR 11KV VT W/PH | TS-HTSX | 2019-05-13 | 22.8822
30401979 | VTFST | Volt Trfr,24kV/110V,Post,Resin,1Ph,VEF24 |  |  | 1996-06-30 | DISP | VT | TS-HTSX-INSTRU-9000119059 | 1 11KV/415V S/S TR 11KV VT B/PH | TS-HTSX | 2019-05-13 | 22.8822
30414274 | CT | Curr Trfr,72.5kV,1600A,31kA,Post,Oil,1Ph |  |  | 1991-06-30 | DISP | CT | TS-WMTS-INSTRU-9000119429 | 3 66KV CAP BK CB CT W/PH | TS-WMTS | 2019-03-19 | 27.737
30275101 | CT | Curr Trfr,72.5kV,1600A,31kA,Post,Oil,1Ph |  |  | 1991-06-30 | DISP | CT | TS-WMTS-INSTRU-9000119430 | 3 66KV CAP BK CB CT R/PH | TS-WMTS | 2019-03-19 | 27.737
30101377 | CT | Curr Trfr,72.5kV,1600A,31kA,Post,Oil,1Ph |  |  | 1991-06-30 | DISP | CT | TS-WMTS-INSTRU-9000119428 | 3 66KV CAP BK CB CT B/PH | TS-WMTS | 2019-03-19 | 27.737
30092837 | CT | Curr Trfr,72.5kV,1600A,31kA,Post,Oil,1Ph |  |  | 1990-06-30 | DISP | CT | TS-RTSX-INSTRU-9000117219 | 1 66KV CAP BK CB 1 CAP BK SIDE CT B/PH | TS-RTSX | 2019-02-28 | 28.6849
30317024 | CT | Curr Trfr,72.5kV,1600A,31kA,Post,Oil,1Ph |  |  | 1990-06-30 | DISP | CT | TS-RTSX-INSTRU-9000117220 | 1 66KV CAP BK CB 1 CAP BK SIDE CT W/PH | TS-RTSX | 2019-02-28 | 28.6849
30219284 | CT | Curr Trfr,72.5kV,1600A,31kA,Post,Oil,1Ph |  |  | 1990-06-30 | DISP | CT | TS-RTSX-INSTRU-9000117218 | 1 66KV CAP BK CB 1 CAP BK SIDE CT R/PH | TS-RTSX | 2019-02-28 | 28.6849
30350850 | CT | Curr Trfr,72.5kV,1600A,31kA,Post,Oil,1Ph |  |  | 1990-06-30 | DISP | CT | TS-RTSX-INSTRU-9000117231 | 4 66KV CAP BK CB 4 CAP BK SIDE CT B/PH | TS-RTSX | 2019-10-16 | 29.3151
30404743 | CT | Curr Trfr,72.5kV,1600A,31kA,Post,Oil,1Ph |  |  | 1990-06-30 | DISP | CT | TS-RTSX-INSTRU-9000117233 | 4 66KV CAP BK CB 4 CAP BK SIDE CT R/PH | TS-RTSX | 2019-10-16 | 29.3151
30018278 | CT | NO.1 66KV CAPACITOR BANK BALANCE CT B/PH |  |  | 1990-06-30 | DISP | CT | TS-RTSX-INSTRU-9000119357 | 1 66KV CAP BK BALANCE CT B/PH | TS-RTSX | 2019-10-16 | 29.3151
30148743 | CT | Curr Trfr,72.5kV,1600A,31kA,Post,Oil,1Ph |  |  | 1990-06-30 | DISP | CT | TS-RTSX-INSTRU-9000117232 | 4 66KV CAP BK CB 4 CAP BK SIDE CT W/PH | TS-RTSX | 2019-10-16 | 29.3151
30355740 | CT | NO.1 66KV CAPACITOR BANK BALANCE CT W/PH |  |  | 1990-06-30 | DISP | CT | TS-RTSX-INSTRU-9000119356 | 1 66KV CAP BK BALANCE CT W/PH | TS-RTSX | 2019-10-16 | 29.3151
30161595 | CT | NO.1 66KV CAPACITOR BANK BALANCE CT R/PH |  |  | 1990-06-30 | DISP | CT | TS-RTSX-INSTRU-9000119355 | 1 66KV CAP BK BALANCE CT R/PH | TS-RTSX | 2019-10-16 | 29.3151
30087956 | CVT | BTS 220KV LINE CB CVT R/PH AT RT |  |  | 1985-01-01 | DISP | CVT | TS-RTSX-INSTRU-9000117260 | BTS 220KV L CB CVT R/PH | TS-RTSX | 2016-11-14 | 31.8904
30362882 | CVT | Cap Volt Trfr,525kV,Post,Oil,1Ph,TEHM500 |  |  | 1988-01-01 | DISP | CVT | TS-MLTS-INSTRU-9000122277 | HGTS 1 L 500KV CVT R/PH | TS-MLTS | 2019-11-15 | 31.8932
30277653 | CVT | Cap Volt Trans,220kV,Oil,04/245/8 |  |  | 1985-01-01 | DISP | CVT | TS-BTSX-INSTRU-9000119188 | RTS 220KV L CVT | TS-BTSX | 2018-03-16 | 33.2247
30242237 | CT | MWTS NO.3 66KV LINE NO.2 BUS CB CT B/PH |  |  | 1983-06-17 | DISP | CT | TS-LYXX-INSTRU-9000117399 | MWTS 3 66KV L 2 BUS CB CT B/PH | TS-LYXX | 2016-10-21 | 33.3699
30053188 | CT | MWTS NO.4 66KV LINE CB CT B/PH AT L |  |  | 1983-06-17 | DISP | CT | TS-LYXX-INSTRU-9000117386 | MWTS 4 66KV L CB CT B/PH | TS-LYXX | 2016-10-21 | 33.3699
30198564 | CT | MWTS NO.3 66KV LINE NO.1 BUS CB CT W/PH |  |  | 1983-06-17 | DISP | CT | TS-LYXX-INSTRU-9000122756 | MWTS 3 66KV L 1 BUS CB CT W/PH | TS-LYXX | 2016-10-21 | 33.3699
30063246 | CT | MWTS NO.4 66KV LINE CB CT R/PH AT L |  |  | 1983-06-17 | DISP | CT | TS-LYXX-INSTRU-9000117384 | MWTS 4 66KV L CB CT R/PH | TS-LYXX | 2016-10-21 | 33.3699
30144619 | CT | A 66/11KV S/S TRANS 66KV FDR CB CT B/PH |  |  | 1983-06-17 | DISP | CT | TS-LYXX-INSTRU-9000121357 | A 66/11KV S/S TR 66KV FDR CB CT B/PH | TS-LYXX | 2016-10-21 | 33.3699
30396625 | CT | MWTS NO.3 66KV LINE NO.2 BUS CB CT W/PH |  |  | 1983-06-17 | DISP | CT | TS-LYXX-INSTRU-9000117398 | MWTS 3 66KV L 2 BUS CB CT W/PH | TS-LYXX | 2016-10-21 | 33.3699
30163201 | CT | A 66/11KV S/S TRANS 66KV FDR CB CT R/PH |  |  | 1983-06-17 | DISP | CT | TS-LYXX-INSTRU-9000121359 | A 66/11KV S/S TR 66KV FDR CB CT R/PH | TS-LYXX | 2016-10-21 | 33.3699
30254109 | CT | MWTS NO.4 66KV LINE CB CT W/PH AT L |  |  | 1983-06-17 | DISP | CT | TS-LYXX-INSTRU-9000117385 | MWTS 4 66KV L CB CT W/PH | TS-LYXX | 2016-10-21 | 33.3699
30187073 | CT | MWTS NO.3 66KV LINE NO.2 BUS CB CT R/PH |  |  | 1983-06-17 | DISP | CT | TS-LYXX-INSTRU-9000117397 | MWTS 3 66KV L 2 BUS CB CT R/PH | TS-LYXX | 2016-10-21 | 33.3699
30268371 | CT | MWTS NO.3 66KV LINE NO.1 BUS CB CT B/PH |  |  | 1983-06-17 | DISP | CT | TS-LYXX-INSTRU-9000122755 | MWTS 3 66KV L 1 BUS CB CT B/PH | TS-LYXX | 2016-10-21 | 33.3699
30335863 | CT | MWTS NO.3 66KV LINE NO.1 BUS CB CT R/PH |  |  | 1983-06-17 | DISP | CT | TS-LYXX-INSTRU-9000122757 | MWTS 3 66KV L 1 BUS CB CT R/PH | TS-LYXX | 2016-10-21 | 33.3699
30337731 | CT | A 66/11KV S/S TRANS 66KV FDR CB CT W/PH |  |  | 1983-06-17 | DISP | CT | TS-LYXX-INSTRU-9000121358 | A 66/11KV S/S TR 66KV FDR CB CT W/PH | TS-LYXX | 2016-10-21 | 33.3699
30028232 | CT | C 66/11KV S/S TRANS 66KV FDR NO.1 BUS CB |  |  | 1983-06-02 | DISP | CT | TS-LYXX-INSTRU-9000119605 | C S/S TR 66KV FDR 1 BUS CB CT W/PH | TS-LYXX | 2016-10-21 | 33.411
30216483 | CT | C 66/11KV S/S TRANS 66KV FDR NO.1 BUS CB |  |  | 1983-06-02 | DISP | CT | TS-LYXX-INSTRU-9000119604 | C S/S TR 66KV FDR 1 BUS CB CT B/PH | TS-LYXX | 2016-10-21 | 33.411
30202688 | CT | C 66/11KV S/S TRANS 66KV FDR NO.1 BUS CB |  |  | 1983-06-02 | DISP | CT | TS-LYXX-INSTRU-9000119606 | C S/S TR 66KV FDR 1 BUS CB CT R/PH | TS-LYXX | 2016-10-21 | 33.411
30276063 | CT | Curr Trfr,550kV,4000A,72kA,Post,Oil,1Ph |  |  | 1985-12-13 | DISP | CT | TS-LYPS-INSTRU-9000122155 | 3 GEN TR 1 BUS CT R/PH | TS-LYPS | 2019-08-14 | 33.6904
30135957 | CT | Curr Trfr,550kV,4000A,72kA,Post,Oil,1Ph |  |  | 1985-12-13 | DISP | CT | TS-LYPS-INSTRU-9000122154 | 3 GEN TR 1 BUS CT W/PH | TS-LYPS | 2019-08-14 | 33.6904
30323362 | CT | Curr Trfr,550kV,4000A,72kA,Post,Oil,1Ph |  |  | 1985-12-13 | DISP | CT | TS-LYPS-INSTRU-9000122153 | 3 GEN TR 1 BUS CT B/PH | TS-LYPS | 2019-08-14 | 33.6904
30161561 | VTFST | Volt Coup Unit,245kV,Tank,Oil,1Ph,06/245 |  |  | 1985-12-04 | DISP | VT | TS-TBTS-INSTRU-9000119394 | B2 TR 220KV CB VCU W/PH | TS-TBTS | 2019-10-29 | 33.9233
30268417 | CVD | Captve Volt Di,245kV,Tank,Oil,1Ph,06/245 |  |  | 1985-12-04 | DISP | CVD | TS-TBTS-INSTRU-9000121833 | B1 TR 1 BUS 220KV CB VCU W/PH | TS-TBTS | 2019-10-29 | 33.9233
30001956 | CVD | Captve Volt Di,245kV,Tank,Oil,1Ph,06/245 |  |  | 1985-12-04 | DISP | CVD | TS-TBTS-INSTRU-9000121832 | B1 TR 1 BUS 220KV CB VCU B/PH | TS-TBTS | 2019-10-29 | 33.9233
30466157 | VTFST | Volt Coup Unit,245kV,Tank,Oil,1Ph,06/245 |  |  | 1985-12-04 | DISP | VT | TS-TBTS-INSTRU-9000119395 | B2 TR 220KV CB VCU R/PH | TS-TBTS | 2019-10-29 | 33.9233
30428280 | VTFST | Volt Coup Unit,245kV,Tank,Oil,1Ph,06/245 |  |  | 1985-12-04 | DISP | VT | TS-TBTS-INSTRU-9000119393 | B2 TR 220KV CB VCU B/PH | TS-TBTS | 2019-10-29 | 33.9233
30047292 | CVD | Volt Coup Unit,245kV,Tank,Oil,1Ph,06/245 |  |  | 1985-12-04 | DISP | CVD | TS-TBTS-INSTRU-9000121834 | B1 TR 1 BUS 220KV CB VCU R/PH | TS-TBTS | 2019-10-29 | 33.9233
30022028 | CT | SESS NO.2 275KV LINE/M2 500/275KV TRANS |  |  | 1985-06-30 | DISP | CT | TS-HYTS-INSTRU-9000117505 | SESS 2 275KV L/M2 TR CB CT R/PH | TS-HYTS | 2019-08-26 | 34.1781
30360417 | CT | SESS NO.2 275KV LINE/M2 500/275KV TRANS |  |  | 1985-06-30 | DISP | CT | TS-HYTS-INSTRU-9000117503 | SESS 2 275KV L/M2 TR CB CT B/PH | TS-HYTS | 2019-08-26 | 34.1781
30217713 | CT | SESS NO.2 275KV LINE/M2 500/275KV TRANS |  |  | 1985-06-30 | DISP | CT | TS-HYTS-INSTRU-9000117504 | SESS 2 275KV L/M2 TR CB CT W/PH | TS-HYTS | 2019-08-26 | 34.1781
30328556 | CT | NO.2 66KV CAPACITOR BANK CB CT B/PH A |  |  | 1984-06-30 | DISP | CT | TS-RWTS-INSTRU-9000122502 | 2 66KV CAP BK CB CT B/PH | TS-RWTS | 2018-09-26 | 34.263
30198806 | CT | NO.2 66KV CAPACITOR BANK CB CT W/PH A |  |  | 1984-06-30 | DISP | CT | TS-RWTS-INSTRU-9000122503 | 2 66KV CAP BK CB CT W/PH | TS-RWTS | 2018-09-26 | 34.263
30280901 | CT | NO.2 66KV CAPACITOR BANK CB CT R/PH A |  |  | 1984-06-30 | DISP | CT | TS-RWTS-INSTRU-9000122501 | 2 66KV CAP BK CB CT R/PH | TS-RWTS | 2018-09-26 | 34.263
30181852 | CT | C 66/11KV S/S TRANS 66KV FDR NO.2 BUS CB |  |  | 1982-07-22 | DISP | CT | TS-LYXX-INSTRU-9000117373 | C S/S TR 66KV FDR 2 BUS CB CT R/PH | TS-LYXX | 2016-10-21 | 34.274
30145291 | CT | B 66/11KV S/S TRANS 66KV FDR CB CT W/PH |  |  | 1982-07-22 | DISP | CT | TS-LYXX-INSTRU-9000120449 | B 66/11KV S/S TR 66KV FDR CB CT W/PH | TS-LYXX | 2016-10-21 | 34.274
30440152 | CT | B 66/11KV S/S TRANS 66KV FDR CB CT B/PH |  |  | 1982-07-22 | DISP | CT | TS-LYXX-INSTRU-9000120448 | B 66/11KV S/S TR 66KV FDR CB CT B/PH | TS-LYXX | 2016-10-21 | 34.274
30221710 | CT | MWTS NO.1 66KV LINE NO.1 BUS CB CT R/PH |  |  | 1982-07-22 | DISP | CT | TS-LYXX-INSTRU-9000120444 | MWTS 1 66KV L 1 BUS CB CT R/PH | TS-LYXX | 2016-10-21 | 34.274
30406147 | CT | C 66/11KV S/S TRANS 66KV FDR NO.2 BUS CB |  |  | 1982-07-22 | DISP | CT | TS-LYXX-INSTRU-9000117374 | C S/S TR 66KV FDR 2 BUS CB CT W/PH | TS-LYXX | 2016-10-21 | 34.274
30126833 | CT | C 66/11KV S/S TRANS 66KV FDR NO.2 BUS CB |  |  | 1982-07-22 | DISP | CT | TS-LYXX-INSTRU-9000117375 | C S/S TR 66KV FDR 2 BUS CB CT B/PH | TS-LYXX | 2016-10-21 | 34.274
30319654 | CT | MWTS NO.2 66KV LINE NO.2 BUS CB CT R/PH |  |  | 1982-07-22 | DISP | CT | TS-LYXX-INSTRU-9000122760 | MWTS 2 66KV L 2 BUS CB CT R/PH | TS-LYXX | 2016-10-21 | 34.274
30247824 | CT | MWTS NO.2 66KV LINE NO.1 BUS CB CT B/PH |  |  | 1982-07-22 | DISP | CT | TS-LYXX-INSTRU-9000122072 | MWTS 2 66KV L 1 BUS CB CT B/PH | TS-LYXX | 2016-10-21 | 34.274
30107485 | CT | MWTS NO.2 66KV LINE NO.1 BUS CB CT W/PH |  |  | 1982-07-22 | DISP | CT | TS-LYXX-INSTRU-9000122073 | MWTS 2 66KV L 1 BUS CB CT W/PH | TS-LYXX | 2016-10-21 | 34.274
30305545 | CT | MWTS NO.2 66KV LINE NO.2 BUS CB CT B/PH |  |  | 1982-07-22 | DISP | CT | TS-LYXX-INSTRU-9000122758 | MWTS 2 66KV L 2 BUS CB CT B/PH | TS-LYXX | 2016-10-21 | 34.274
30294706 | CT | B 66/11KV S/S TRANS 66KV FDR CB CT R/PH |  |  | 1982-07-22 | DISP | CT | TS-LYXX-INSTRU-9000120450 | B 66/11KV S/S TR 66KV FDR CB CT R/PH | TS-LYXX | 2016-10-21 | 34.274
30024647 | CT | MWTS NO.1 66KV LINE NO.1 BUS CB CT W/PH |  |  | 1982-07-22 | DISP | CT | TS-LYXX-INSTRU-9000120443 | MWTS 1 66KV L 1 BUS CB CT W/PH | TS-LYXX | 2016-10-21 | 34.274
30249669 | CT | MWTS NO.1 66KV LINE NO.1 BUS CB CT B/PH |  |  | 1982-07-22 | DISP | CT | TS-LYXX-INSTRU-9000120442 | MWTS 1 66KV L 1 BUS CB CT B/PH | TS-LYXX | 2016-10-21 | 34.274
30125397 | VTFST | Volt Coup Unit,220kV,Tank,Oil,1Ph |  |  | 1985-06-30 | DISP | VT | TS-HWPS-INSTRU-9000120986 | JLTS 2 220KV L CVT B/PH | TS-HWPS | 2019-10-08 | 34.2959
30129475 | CT | MWTS NO.2 66KV LINE NO.2 BUS CB CT W/PH |  |  | 1982-06-30 | DISP | CT | TS-LYXX-INSTRU-9000122759 | MWTS 2 66KV L 2 BUS CB CT W/PH | TS-LYXX | 2016-10-21 | 34.3342
30419586 | CT | MWTS NO.2 66KV LINE NO.1 BUS CB CT R/PH |  |  | 1982-06-30 | DISP | CT | TS-LYXX-INSTRU-9000122071 | MWTS 2 66KV L 1 BUS CB CT R/PH | TS-LYXX | 2016-10-21 | 34.3342
33126943 | CVT | Cap Volt Transformer,220KV |  |  | 1985-01-01 | DISP | CVT | TS-JLTS-INSTRU-8000037120 | HWPS 4 LINE CVT | TS-JLTS | 2019-10-11 | 34.7734
30211390 | CVT | Cap Volt Trfr,245kV,Post,Oil,1Ph,04/245 |  |  | 1985-01-01 | DISP | CVT | TS-TTSX-INSTRU-9000119179 | B5 TR 220KV CVT | TS-TTSX | 2019-10-29 | 34.8466
30446236 | CT | Curr Trfr,72.5kV,1600A,31kA,Post,Oil,1Ph |  |  | 1985-06-30 | DISP | CT | TS-WMTS-INSTRU-9000122576 | JA 3 66KV FDR 1 BUS CB CT B/PH | TS-WMTS | 2020-09-21 | 35.2521
30208336 | CT | Curr Trfr,72.5kV,1600A,31kA,Post,Oil,1Ph |  |  | 1985-06-30 | DISP | CT | TS-WMTS-INSTRU-9000122577 | JA 3 66KV FDR 1 BUS CB CT W/PH | TS-WMTS | 2020-09-21 | 35.2521
30223826 | CT | Curr Trfr,72.5kV,1600A,31kA,Post,Oil,1Ph |  |  | 1985-06-30 | DISP | CT | TS-WMTS-INSTRU-9000122578 | JA 3 66KV FDR 1 BUS CB CT R/PH | TS-WMTS | 2020-09-21 | 35.2521
30170196 | CT | Curr Trfr,550kV,4000A,72kA,Post,Oil,1Ph |  |  | 1985-12-13 | DISP | CT | TS-LYPS-INSTRU-9000122157 | 2-4 500KV B/T CB CT W/PH | TS-LYPS | 2021-03-10 | 35.263
30038618 | CT | Curr Trfr,550kV,4000A,72kA,Post,Oil,1Ph |  |  | 1985-12-13 | DISP | CT | TS-LYPS-INSTRU-9000122158 | 2-4 500KV B/T CB CT R/PH | TS-LYPS | 2021-03-10 | 35.263
30090659 | CVT | MOPS NO.2 500KV LINE CVT R/PH AT MLT |  |  | 1982-01-01 | DISP | CVT | TS-MLTS-INSTRU-9000118977 | MOPS 2 500KV L CVT R/PH | TS-MLTS | 2017-09-13 | 35.7233
30170968 | CT | Curr Trfr,72.5kV,1600A,20kA,Post,Oil,1Ph |  |  | 1983-10-20 | DISP | CT | TS-MWTS-INSTRU-9000119449 | TGN 2 66KV FDR CB CT W/PH | TS-MWTS | 2019-08-27 | 35.8767
30064544 | VTFST | NO.2 SVC 10.5KV BUS VT W/PH AT ROT |  |  | 1983-06-30 | DISP | VT | TS-ROTS-INSTRU-9000119867 | 2 SVC 10.5KV BUS VT W/PH | TS-ROTS | 2019-10-01 | 36.2795
30206688 | CT | NO.2 SVC 7TH HARMONIC CT R/PH AT ROT |  |  | 1983-06-30 | DISP | CT | TS-ROTS-INSTRU-9000119855 | 2 SVC 7TH HARMONIC CT R/PH | TS-ROTS | 2019-11-28 | 36.4384
30158885 | CT | NO.2 SVC FILTER CT B/PH AT ROT |  |  | 1983-06-30 | DISP | CT | TS-ROTS-INSTRU-9000119846 | 2 SVC FILTER CT B/PH | TS-ROTS | 2019-11-28 | 36.4384
30237477 | VTFST | NO.2 SVC 10.5KV BUS VT R/PH AT ROT |  |  | 1983-06-30 | DISP | VT | TS-ROTS-INSTRU-9000119866 | 2 SVC 10.5KV BUS VT R/PH | TS-ROTS | 2019-11-28 | 36.4384
30187457 | CT | NO.2 SVC FILTER CT W/PH AT ROT |  |  | 1983-06-30 | DISP | CT | TS-ROTS-INSTRU-9000119853 | 2 SVC FILTER CT W/PH | TS-ROTS | 2019-11-28 | 36.4384
30342259 | CT | Curr Trfr,Neutral |  |  | 1983-06-30 | DISP | CT | TS-ROTS-INSTRU-9000119856 | 2 SVC 5TH HARMONIC NEUT CT | TS-ROTS | 2019-11-28 | 36.4384
30214078 | CT | NO.2 SVC 7TH HARMONIC CT B/PH AT ROT |  |  | 1983-06-30 | DISP | CT | TS-ROTS-INSTRU-9000119844 | 2 SVC 7TH HARMONIC CT B/PH | TS-ROTS | 2019-11-28 | 36.4384
30356805 | CT | NO.2 SVC 5TH HARMONIC CT W/PH AT ROT |  |  | 1983-06-30 | DISP | CT | TS-ROTS-INSTRU-9000119843 | 2 SVC 5TH HARMONIC CT W/PH | TS-ROTS | 2019-11-28 | 36.4384
30430096 | CT | NO.2 SVC 5TH HARMONIC CT R/PH AT ROT |  |  | 1983-06-30 | DISP | CT | TS-ROTS-INSTRU-9000119852 | 2 SVC 5TH HARMONIC CT R/PH | TS-ROTS | 2019-11-28 | 36.4384
30453070 | CT | Curr Trfr,Neutral |  |  | 1983-06-30 | DISP | CT | TS-ROTS-INSTRU-9000119854 | 2 SVC 7TH HARMONIC NEUT CT | TS-ROTS | 2019-11-28 | 36.4384
30306300 | VTFST | NO.2 SVC 10.5KV BUS VT B/PH AT ROT |  |  | 1983-06-30 | DISP | VT | TS-ROTS-INSTRU-9000119868 | 2 SVC 10.5KV BUS VT B/PH | TS-ROTS | 2019-11-28 | 36.4384
30397478 | CT | NO.2 SVC 7TH HARMONIC CT W/PH AT ROT |  |  | 1983-06-30 | DISP | CT | TS-ROTS-INSTRU-9000119845 | 2 SVC 7TH HARMONIC CT W/PH | TS-ROTS | 2019-11-28 | 36.4384
30309686 | CT | NO.2 SVC FILTER CT R/PH AT ROT |  |  | 1983-06-30 | DISP | CT | TS-ROTS-INSTRU-9000119847 | 2 SVC FILTER CT R/PH | TS-ROTS | 2019-11-28 | 36.4384
30007224 | CT | NO.2 SVC 5TH HARMONIC CT B/PH AT ROT |  |  | 1983-06-30 | DISP | CT | TS-ROTS-INSTRU-9000119842 | 2 SVC 5TH HARMONIC CT B/PH | TS-ROTS | 2019-11-28 | 36.4384
30324378 | CT | NO.1 SVC 7TH HARMONIC CT W/PH AT ROT |  |  | 1983-06-30 | DISP | CT | TS-ROTS-INSTRU-9000117293 | 1 SVC 7TH HARMONIC CT W/PH | TS-ROTS | 2020-06-24 | 37.011
30005591 | CT | NO.1 SVC 5TH HARMONIC CT R/PH AT ROT |  |  | 1983-06-30 | DISP | CT | TS-ROTS-INSTRU-9000117285 | 1 SVC 5TH HARMONIC CT R/PH | TS-ROTS | 2020-06-24 | 37.011
30048469 | CT | NO.1 SVC 7TH HARMONIC CT B/PH AT ROT |  |  | 1983-06-30 | DISP | CT | TS-ROTS-INSTRU-9000117294 | 1 SVC 7TH HARMONIC CT B/PH | TS-ROTS | 2020-06-24 | 37.011
30299321 | VTFST | NO.1 SVC 10.5KV BUS VT W/PH AT ROT |  |  | 1983-06-30 | DISP | VT | TS-ROTS-INSTRU-9000117280 | 1 220kV SVC 10.5kV BUS W/PH VT | TS-ROTS | 2020-06-24 | 37.011
30028053 | CT | NO.1 SVC 5TH HARMONIC CT B/PH AT ROT |  |  | 1983-06-30 | DISP | CT | TS-ROTS-INSTRU-9000117290 | 1 SVC 5TH HARMONIC CT B/PH | TS-ROTS | 2020-06-24 | 37.011
30269572 | CT | NO.1 SVC 5TH HARMONIC CT W/PH AT ROT |  |  | 1983-06-30 | DISP | CT | TS-ROTS-INSTRU-9000117289 | 1 SVC 5TH HARMONIC CT W/PH | TS-ROTS | 2020-06-24 | 37.011
30075666 | CT | NO.1 SVC FILTER CT R/PH AT ROT |  |  | 1983-06-30 | DISP | CT | TS-ROTS-INSTRU-9000117283 | 1 SVC FILTER CT R/PH | TS-ROTS | 2020-06-24 | 37.011
30152269 | CT | Curr Trfr,Neutral |  |  | 1983-06-30 | DISP | CT | TS-ROTS-INSTRU-9000117286 | 1 SVC 5TH HARMONIC NEUT CT | TS-ROTS | 2020-06-24 | 37.011
30089845 | VTFST | NO.1 SVC 10.5KV BUS VT R/PH AT ROT |  |  | 1983-06-30 | DISP | VT | TS-ROTS-INSTRU-9000117281 | 1 220kV SVC 10.5kV BUS R/PH VT | TS-ROTS | 2020-06-24 | 37.011
30341502 | VTFST | NO.1 SVC 10.5KV BUS VT B/PH AT ROT |  |  | 1983-06-30 | DISP | VT | TS-ROTS-INSTRU-9000117279 | 1 220kV SVC 10.5kV BUS B/PH VT | TS-ROTS | 2020-06-24 | 37.011
30329834 | CT | Curr Trfr,12kV,200A,? kA,Post,Resin,1Ph |  |  | 1983-06-30 | DISP | CT | TS-ROTS-INSTRU-9000117295 | 1 CSC TSC CAP CT R/PH | TS-ROTS | 2020-06-24 | 37.011
30007643 | CT | NO.1 SVC FILTER CT B/PH AT ROT |  |  | 1983-06-30 | DISP | CT | TS-ROTS-INSTRU-9000117292 | 1 SVC FILTER CT B/PH | TS-ROTS | 2020-06-24 | 37.011
30286065 | CT | NO.1 SVC FILTER CT W/PH AT ROT |  |  | 1983-06-30 | DISP | CT | TS-ROTS-INSTRU-9000117291 | 1 SVC FILTER CT W/PH | TS-ROTS | 2020-06-24 | 37.011
30378506 | CT | Curr Trfr,Neutral |  |  | 1983-06-30 | DISP | CT | TS-ROTS-INSTRU-9000117287 | 1 SVC 7TH HARMONIC NEUT CT | TS-ROTS | 2020-06-24 | 37.011
30292682 | CT | NO.1 SVC 7TH HARMONIC CT R/PH AT ROT |  |  | 1983-06-30 | DISP | CT | TS-ROTS-INSTRU-9000117282 | 1 SVC 7TH HARMONIC CT R/PH | TS-ROTS | 2020-06-24 | 37.011
30177581 | CT | A1 500/220KV TRANS 220KV CT R/PH |  |  | 1982-06-30 | DISP | CT | TS-MLTS-INSTRU-9000118855 | A1 TR 220KV CT R/PH (INTERNAL) | TS-MLTS | 2019-07-16 | 37.0685
30450006 | CT | A1 500/220KV TRANS 500KV CT R/PH |  |  | 1982-06-30 | DISP | CT | TS-MLTS-INSTRU-9000118856 | A1 TR 500KV CT R/PH (INTERNAL) | TS-MLTS | 2019-07-16 | 37.0685
30231783 | CT | A1 500/220KV TRANS 500KV CT W/PH |  |  | 1982-06-30 | DISP | CT | TS-MLTS-INSTRU-9000118853 | A1 TR 500KV CT W/PH (INTERNAL) | TS-MLTS | 2019-07-16 | 37.0685
30413001 | CT | A1 500/220KV TRANS 220KV CT B/PH |  |  | 1982-06-30 | DISP | CT | TS-MLTS-INSTRU-9000118850 | A1 TR 220KV CT B/PH (INTERNAL) | TS-MLTS | 2019-07-16 | 37.0685
30302203 | CT | A1 500/220KV TRANS 220KV CT W/PH |  |  | 1982-06-30 | DISP | CT | TS-MLTS-INSTRU-9000118851 | A1 TR 220KV CT W/PH (INTERNAL) | TS-MLTS | 2019-07-16 | 37.0685
30068724 | CT | A1 500/220KV TRANS 500KV CT B/PH |  |  | 1982-06-30 | DISP | CT | TS-MLTS-INSTRU-9000118852 | A1 TR 500KV CT B/PH (INTERNAL) | TS-MLTS | 2019-07-16 | 37.0685
30095755 | CT | Curr Trfr,12kV,200A,? kA,Post,Resin,1Ph |  |  | 1983-06-30 | DISP | CT | TS-ROTS-INSTRU-9000119849 | 2 CSC TSC CAP CT W/PH | TS-ROTS | 2021-02-02 | 37.6219
30249822 | CT | Curr Trfr,12kV,200A,? kA,Post,Resin,1Ph |  |  | 1983-06-30 | DISP | CT | TS-ROTS-INSTRU-9000119850 | 2 CSC TSC CAP CT R/PH | TS-ROTS | 2021-02-02 | 37.6219
30316169 | CT | NO.1 CSC TSC CAP CT B/PH AT ROT |  |  | 1983-06-30 | DISP | CT | TS-ROTS-INSTRU-9000117284 | 1 CSC TSC CAP CT B/PH | TS-ROTS | 2021-02-02 | 37.6219
30124381 | CT | Curr Trfr,12kV,200A,? kA,Post,Resin,1Ph |  |  | 1983-06-30 | DISP | CT | TS-ROTS-INSTRU-9000117296 | 1 CSC TSC CAP CT W/PH | TS-ROTS | 2021-02-02 | 37.6219
30172541 | CT | Curr Trfr,12kV,200A,? kA,Post,Resin,1Ph |  |  | 1983-06-30 | DISP | CT | TS-ROTS-INSTRU-9000119848 | 2 CSC TSC CAP CT B/PH | TS-ROTS | 2021-02-02 | 37.6219
30269303 | CVT | Cap Volt Trfr,525kV,Post,Oil,1Ph,TEHM500 |  |  | 1982-01-01 | DISP | CVT | TS-MLTS-INSTRU-9000122275 | HGTS 1 L 500KV CVT W/PH | TS-MLTS | 2019-11-15 | 37.8959
30023313 | CVT | Cap Volt Trfr,525kV,Post,Oil,1Ph,TEHM500 |  |  | 1982-01-01 | DISP | CVT | TS-MLTS-INSTRU-9000122276 | HGTS 1 L 500KV CVT B/PH | TS-MLTS | 2019-11-15 | 37.8959
30088188 | CT | W3 GEN TRANS NO.2 BUS 220KV CB CT B/PH |  |  | 1981-05-06 | DISP | CT | TS-YPSX-INSTRU-9000122741 | W3 GEN TR 2 BUS 220KV CB CT B/PH | TS-YPSX | 2019-09-13 | 38.3808
30400406 | CT | W3 GEN TRANS NO.2 BUS 220KV CB CT W/PH |  |  | 1981-05-06 | DISP | CT | TS-YPSX-INSTRU-9000122742 | W3 GEN TR 2 BUS 220KV CB CT W/PH | TS-YPSX | 2019-09-13 | 38.3808
30187261 | VTFST | Volt Coup Unit,245kV,Tank,Oil,1Ph,06/245 |  |  | 1981-01-01 | DISP | VT | TS-MLTS-INSTRU-9000117361 | A1 TR 1 BUS 220KV CB VCU R/PH | TS-MLTS | 2019-10-14 | 38.8082
30130893 | VTFST | Volt Coup Unit,245kV,Tank,Oil,1Ph,06/245 |  |  | 1981-01-01 | DISP | VT | TS-MLTS-INSTRU-9000119902 | A2 TR 1 BUS 220KV CB VCU R/PH | TS-MLTS | 2019-10-15 | 38.811
30456959 | VTFST | Volt Coup Unit,245kV,Tank,Oil,1Ph,06/245 |  |  | 1981-01-01 | DISP | VT | TS-MLTS-INSTRU-9000122268 | GTS 1 220KV L 2 BUS CB VCU R/PH | TS-MLTS | 2019-10-15 | 38.811
30195001 | VTFST | Volt Coup Unit,245kV,Tank,Oil,1Ph,06/245 |  |  | 1981-01-01 | DISP | VT | TS-MLTS-INSTRU-9000118952 | GTS 2 220KV L 2 BUS CB VCU R/PH | TS-MLTS | 2019-10-15 | 38.811
30361510 | VTFST | Volt Coup Unit,245kV,Tank,Oil,1Ph,06/245 |  |  | 1981-01-01 | DISP | VT | TS-MLTS-INSTRU-9000119901 | GTS 2 L/A1 TR 220KV CB VCU R/PH | TS-MLTS | 2019-10-15 | 38.811
30150712 | VTFST | Volt Coup Unit,245kV,Tank,Oil,1Ph,06/245 |  |  | 1981-01-01 | DISP | VT | TS-ROTS-INSTRU-9000119886 | A1 TR/2 CSC CB VCU R/PH | TS-ROTS | 2019-10-16 | 38.8137
30233326 | VTFST | Volt Coup Unit,245kV,Tank,Oil,1Ph,06/245 |  |  | 1981-01-01 | DISP | VT | TS-ROTS-INSTRU-9000119885 | 2 CSC 3 BUS CB VCU R/PH | TS-ROTS | 2019-10-16 | 38.8137
30412292 | VTFST | Volt Coup Unit,245kV,Tank,Oil,1Ph,06/245 |  |  | 1981-01-01 | DISP | VT | TS-ROTS-INSTRU-9000117267 | 1 220kV CSC 1 BUS CB L/S R/PH VCU | TS-ROTS | 2019-10-16 | 38.8137
30070750 | VTFST | Volt Coup Unit,245kV,Tank,Oil,1Ph,06/245 |  |  | 1981-01-01 | DISP | VT | TS-ROTS-INSTRU-9000119887 | SVTS 2 220KV L/1 CSC CB CSC/S VCU R/PH | TS-ROTS | 2019-10-21 | 38.8274
30350749 | VTFST | Volt Coup Unit,362kV,Tank,Oil,1Ph,16/9/2 |  |  | 1981-01-01 | DISP | VT | TS-SMTS-INSTRU-9000119671 | F2 TR 330KV CB CT VCU | TS-SMTS | 2019-10-28 | 38.8466
30200835 | VTSWCHBD | HWPS NO.1 220KV LINE CB CT VCU AT JLT |  |  | 1980-06-30 | DISP | VT | TS-JLTS-INSTRU-9000121232 | HWPS 1 220KV L CB CT VCU | TS-JLTS | 2019-10-11 | 39.3068
30284066 | CT | CBTS NO.1 220KV LINE CB CT B/PH AT ERT |  |  | 1977-04-01 | DISP | CT | TS-ERTS-INSTRU-9000117915 | CBTS 1 220KV L CB CT B/PH | TS-ERTS | 2017-03-30 | 40.0219
30001111 | CT | CBTS NO.1 220KV LINE CB CT W/PH AT ERT |  |  | 1977-04-01 | DISP | CT | TS-ERTS-INSTRU-9000117916 | CBTS 1 220KV L CB CT W/PH | TS-ERTS | 2017-03-30 | 40.0219
30152278 | CT | CBTS NO.2 220KV LINE CB CT R/PH AT ERT |  |  | 1977-04-01 | DISP | CT | TS-ERTS-INSTRU-9000118218 | CBTS 2 220KV L CB CT R/PH | TS-ERTS | 2017-03-30 | 40.0219
30415095 | CT | CBTS NO.1 220KV LINE CB CT R/PH AT ERT |  |  | 1977-04-01 | DISP | CT | TS-ERTS-INSTRU-9000117917 | CBTS 1 220KV L CB CT R/PH | TS-ERTS | 2017-03-30 | 40.0219
30135980 | CT | CBTS NO.2 220KV LINE CB CT W/PH AT ERT |  |  | 1977-04-01 | DISP | CT | TS-ERTS-INSTRU-9000118219 | CBTS 2 220KV L CB CT W/PH | TS-ERTS | 2017-03-30 | 40.0219
30308028 | CT | CBTS NO.2 220KV LINE CB CT B/PH AT ERT |  |  | 1977-04-01 | DISP | CT | TS-ERTS-INSTRU-9000118220 | CBTS 2 220KV L CB CT B/PH | TS-ERTS | 2017-07-19 | 40.326
30035847 | CT | NO.5 GROUP 220/11KV TRANS 220KV CB CT |  |  | 1979-03-30 | DISP | CT | TS-YPSX-INSTRU-9000121349 | 5 GROUP 220/11KV TR 220KV CB CT R/PH | TS-YPSX | 2019-09-13 | 40.4849
30334481 | CT | NO.5 GROUP 220/11KV TRANS 220KV CB CT |  |  | 1979-03-30 | DISP | CT | TS-YPSX-INSTRU-9000121348 | 5 GROUP 220/11KV TR 220KV CB CT W/PH | TS-YPSX | 2019-09-13 | 40.4849
30237572 | CT | NO.5 GROUP 220/11KV TRANS 220KV CB CT |  |  | 1978-10-10 | DISP | CT | TS-YPSX-INSTRU-9000121350 | 5 GROUP 220/11KV TR 220KV CB CT B/PH | TS-YPSX | 2019-09-13 | 40.9534
30133162 | CT | ROTS NO.5 220KV LINE NO.1 BUS CB CT R/PH |  |  | 1978-08-02 | DISP | CT | TS-YPSX-INSTRU-9000118708 | ROTS 5 220KV L 1 BUS CB CT R/PH | TS-YPSX | 2019-09-12 | 41.1397
30201699 | CT | ROTS NO.5 220KV LINE NO.1 BUS CB CT B/PH |  |  | 1978-08-02 | DISP | CT | TS-YPSX-INSTRU-9000118706 | ROTS 5 220KV L 1 BUS CB CT B/PH | TS-YPSX | 2019-09-12 | 41.1397
30314702 | CT | ROTS NO.5 220KV LINE NO.1 BUS CB CT W/PH |  |  | 1978-08-02 | DISP | CT | TS-YPSX-INSTRU-9000118707 | ROTS 5 220KV L 1 BUS CB CT W/PH | TS-YPSX | 2019-09-12 | 41.1397
30018431 | CT | AUX B TRANS 220KV CB CT R/PH AT YP |  |  | 1978-05-02 | DISP | CT | TS-YPSX-INSTRU-9000122754 | AUX B TR 220KV CB CT R/PH | TS-YPSX | 2019-09-13 | 41.3945
30166780 | CT | AUX B TRANS 220KV CB CT W/PH AT YP |  |  | 1978-05-02 | DISP | CT | TS-YPSX-INSTRU-9000122753 | AUX B TR 220KV CB CT W/PH | TS-YPSX | 2019-09-13 | 41.3945
30045963 | CT | AUX B TRANS 220KV CB CT B/PH AT YP |  |  | 1978-05-02 | DISP | CT | TS-YPSX-INSTRU-9000122752 | AUX B TR 220KV CB CT B/PH | TS-YPSX | 2019-09-13 | 41.3945
30421364 | CT | BTS 220KV LINE CB CT R/PH AT RT |  |  | 1975-06-30 | DISP | CT | TS-RTSX-INSTRU-9000117259 | BTS 220KV L CB CT R/PH | TS-RTSX | 2016-11-14 | 41.4055
30031096 | CT | BTS 220KV LINE CB CT W/PH AT RT |  |  | 1975-06-30 | DISP | CT | TS-RTSX-INSTRU-9000117258 | BTS 220KV L CB CT W/PH | TS-RTSX | 2016-11-14 | 41.4055
30226875 | CT | BTS 220KV LINE CB CT B/PH AT RT |  |  | 1975-06-30 | DISP | CT | TS-RTSX-INSTRU-9000117257 | BTS 220KV L CB CT B/PH | TS-RTSX | 2016-11-14 | 41.4055
30121458 | CT | ROTS NO.6 220KV LINE NO.2 BUS CB CT R/PH |  |  | 1978-04-14 | DISP | CT | TS-YPSX-INSTRU-9000118710 | ROTS 6 220KV L 2 BUS CB CT R/PH | TS-YPSX | 2019-09-12 | 41.4411
30379520 | CT | ROTS NO.6 220KV LINE NO.2 BUS CB CT B/PH |  |  | 1978-04-14 | DISP | CT | TS-YPSX-INSTRU-9000118709 | ROTS 6 220KV L 2 BUS CB CT B/PH | TS-YPSX | 2019-09-12 | 41.4411
30050836 | CT | ROTS NO.6 220KV LINE NO.2 BUS CB CT W/PH |  |  | 1978-04-14 | DISP | CT | TS-YPSX-INSTRU-9000118711 | ROTS 6 220KV L 2 BUS CB CT W/PH | TS-YPSX | 2019-09-12 | 41.4411
30127260 | VTSWCHBD | 2-5 220KV BUS TIE CB CT VCU R/PH AT HW |  |  | 1977-06-30 | DISP | VT | TS-HWPS-INSTRU-9000118271 | 2-5 220KV B/T CB CT VCU R/PH | TS-HWPS | 2019-10-07 | 42.2986
30184104 | VTFST | Volt Coup Unit,245kV,Tank,Oil,1Ph,06/245 |  |  | 1977-01-01 | DISP | VT | TS-YPSX-INSTRU-9000122763 | AUX B TR 220KV CB CT VCU R/PH | TS-YPSX | 2019-10-31 | 42.8575
30350871 | CVT | Cap Volt Trfr,220kV,Post,Oil,1Ph,CPEC300 |  |  | 1976-01-01 | DISP | CVT | TS-TTSX-INSTRU-9000120936 | 1 220KV BUS CVT W/PH | TS-TTSX | 2019-05-28 | 43.4329
30047397 | CVT | Cap Volt Trfr,220kV,Post,Oil,1Ph,CPEC300 |  |  | 1976-01-01 | DISP | CVT | TS-TTSX-INSTRU-9000120937 | 1 220KV BUS CVT B/PH | TS-TTSX | 2019-05-28 | 43.4329
30241769 | CVT | Cap Volt Trfr,220kV,Post,Oil,1Ph,CPEC300 |  |  | 1976-01-01 | DISP | CVT | TS-TTSX-INSTRU-9000117023 | 2 220KV BUS CVT R/PH | TS-TTSX | 2019-05-28 | 43.4329
30099955 | CVT | Cap Volt Trfr,220kV,Post,Oil,1Ph,CPEC300 |  |  | 1976-01-01 | DISP | CVT | TS-TTSX-INSTRU-9000117022 | 2 220KV BUS CVT W/PH | TS-TTSX | 2019-05-28 | 43.4329
30216651 | CVT | Cap Volt Trfr,220kV,Post,Oil,1Ph,CPEC300 |  |  | 1976-01-01 | DISP | CVT | TS-TTSX-INSTRU-9000117021 | 2 220KV BUS CVT B/PH | TS-TTSX | 2019-05-28 | 43.4329
30163343 | CVT | Cap Volt Trfr,220kV,Post,Oil,1Ph,CPEC300 |  |  | 1976-01-01 | DISP | CVT | TS-TTSX-INSTRU-9000120935 | 1 220KV BUS CVT R/PH | TS-TTSX | 2019-05-28 | 43.4329
30132901 | CVT | Cap Volt Trfr,220kV,Post,Oil,1Ph,CPEC300 |  |  | 1976-01-01 | DISP | CVT | TS-YPSX-INSTRU-9000121414 | ROTS 5 220KV L CVT W/PH | TS-YPSX | 2019-09-09 | 43.7178
30156984 | CVT | Cap Volt Trfr,220kV,Post,Oil,1Ph,CPEC300 |  |  | 1976-01-01 | DISP | CVT | TS-YPSX-INSTRU-9000121416 | ROTS 5 220KV L CVT B/PH | TS-YPSX | 2019-09-09 | 43.7178
30248221 | CVT | Cap Volt Trfr,220kV,Post,Oil,1Ph,CPEC300 |  |  | 1976-01-01 | DISP | CVT | TS-YPSX-INSTRU-9000121415 | ROTS 5 220KV L CVT R/PH | TS-YPSX | 2019-09-09 | 43.7178
30059040 | CVT | Cap Volt Trfr,220kV,Post,Oil,1Ph,CPEC300 |  |  | 1976-01-01 | DISP | CVT | TS-YPSX-INSTRU-9000122128 | ROTS 6 220KV L CVT R/PH | TS-YPSX | 2019-09-12 | 43.726
30233889 | CVT | Cap Volt Trfr,220kV,Post,Oil,1Ph,CPEC300 |  |  | 1976-01-01 | DISP | CVT | TS-YPSX-INSTRU-9000122130 | ROTS 6 220KV L CVT W/PH | TS-YPSX | 2019-09-12 | 43.726
30356970 | CVT | Cap Volt Trfr,220kV,Post,Oil,1Ph,CPEC300 |  |  | 1976-01-01 | DISP | CVT | TS-YPSX-INSTRU-9000122129 | ROTS 6 220KV L CVT B/PH | TS-YPSX | 2019-09-12 | 43.726
30114457 | CVT | Cap Volt Trfr,220kV,Post,Oil,1Ph,CPEC300 |  |  | 1976-01-01 | DISP | CVT | TS-YPSX-INSTRU-9000116786 | ROTS 7 220KV L CVT R/PH | TS-YPSX | 2019-09-12 | 43.726
30018400 | CVT | Cap Volt Trfr,220kV,Post,Oil,1Ph,CPEC300 |  |  | 1976-01-01 | DISP | CVT | TS-YPSX-INSTRU-9000116787 | ROTS 7 220KV L CVT B/PH | TS-YPSX | 2019-09-12 | 43.726
30330791 | CVT | Cap Volt Trfr,220kV,Post,Oil,1Ph,CPEC300 |  |  | 1976-01-01 | DISP | CVT | TS-YPSX-INSTRU-9000116788 | ROTS 7 220KV L CVT W/PH | TS-YPSX | 2019-09-12 | 43.726
30294481 | CT | Curr Trfr,Neutral,22kV |  |  | 1974-11-05 | DISP | CT | TS-RCTS-INSTRU-9000122484 | (O.O.S) B 22KV TR NEUT CT | TS-RCTS | 2019-05-28 | 44.5585
30291671 | CT | B2 220/66KV TRANS 220KV NEUT CT AT MWT |  |  | 1971-01-01 | DISP | CT | TS-MWTS-INSTRU-9000118522 | B2 TR 220KV NEUT CT | TS-MWTS | 2016-04-18 | 45.326
30010168 | CT | B2 220/66KV TRANS 66KV NEUT CT AT MWT |  |  | 1971-01-01 | DISP | CT | TS-MWTS-INSTRU-9000118521 | B2 TR 66KV NEUT CT | TS-MWTS | 2016-04-18 | 45.326
30125123 | CVT | B2 220/66KV TRANS 66KV CVT AT RWT |  |  | 1972-03-14 | DISP | CVT | TS-RWTS-INSTRU-9000119366 | B2 TR 66KV VT | TS-RWTS | 2017-11-16 | 45.7068
30264941 | CT | 2B-4 220KV BUS TIE CB NO.4 BUS CT R/PH |  |  | 1969-11-11 | DISP | CT | TS-RTSX-INSTRU-9000121083 | 2B-4 220KV B/T CB 4 BUS CT R/PH | TS-RTSX | 2016-10-03 | 46.926
30418394 | CT | 2B-4 220KV BUS TIE CB NO.4 BUS CT W/PH |  |  | 1969-11-11 | DISP | CT | TS-RTSX-INSTRU-9000121081 | 2B-4 220KV B/T CB 4 BUS CT W/PH | TS-RTSX | 2016-10-03 | 46.926
30148681 | CT | 2B-4 220KV BUS TIE CB NO.4 BUS CT B/PH |  |  | 1969-11-11 | DISP | CT | TS-RTSX-INSTRU-9000121082 | 2B-4 220KV B/T CB 4 BUS CT B/PH | TS-RTSX | 2016-10-03 | 46.926
30037491 | CT | 1-2A 220KV BUS TIE CB NO.2A BUS CT R/PH |  |  | 1969-07-30 | DISP | CT | TS-RTSX-INSTRU-9000121080 | 1-2A 220KV B/T CB 2A BUS CT R/PH | TS-RTSX | 2016-10-03 | 47.211
30349500 | CT | 1-2A 220KV BUS TIE CB NO.2A BUS CT W/PH |  |  | 1969-07-30 | DISP | CT | TS-RTSX-INSTRU-9000121078 | 1-2A 220KV B/T CB 2A BUS CT W/PH | TS-RTSX | 2016-10-03 | 47.211
30217239 | CT | 1-2A 220KV BUS TIE CB NO.2A BUS CT B/PH |  |  | 1969-07-30 | DISP | CT | TS-RTSX-INSTRU-9000121079 | 1-2A 220KV B/T CB 2A BUS CT B/PH | TS-RTSX | 2016-10-03 | 47.211
30143270 | CT | L4 220/22KV TRANS 220KV NEUT CT AT RT |  |  | 1969-04-28 | DISP | CT | TS-RTSX-INSTRU-9000120203 | L4 TR 220KV NEUT CT | TS-RTSX | 2016-07-29 | 47.2849
30042319 | VTFST | L4 220/22KV TRANS 22KV VT |  |  | 1969-04-28 | DISP | VT | TS-RTSX-INSTRU-9000120202 | L4 TR 22KV VT | TS-RTSX | 2016-07-29 | 47.2849
30294091 | CT | L4 220/22KV TRANS 22KV NEUT CT AT RT |  |  | 1969-04-28 | DISP | CT | TS-RTSX-INSTRU-9000120204 | L4 TR 22KV NEUT CT | TS-RTSX | 2016-07-29 | 47.2849
30363303 | CT | Curr Trfr,245kV,2000A,43kA,Post,Oil,1Ph |  |  | 1973-06-30 | DISP | CT | TS-HWPS-INSTRU-9000121713 | 4-6 220KV B/T CB 6 BUS CT B/PH | TS-HWPS | 2021-01-11 | 47.5671
30300340 | CT | Curr Trfr,245kV,2000A,43kA,Post,Oil,1Ph |  |  | 1973-06-30 | DISP | CT | TS-HWPS-INSTRU-9000118278 | 2-5 220KV B/T CB 5 BUS CT B/PH | TS-HWPS | 2021-01-11 | 47.5671
30128283 | CT | Curr Trfr,245kV,2000A,43kA,Post,Oil,1Ph |  |  | 1973-06-30 | DISP | CT | TS-HWPS-INSTRU-9000121712 | 4-6 220KV B/T CB 6 BUS CT W/PH | TS-HWPS | 2021-01-11 | 47.5671
30296637 | CT | Curr Trfr,245kV,2000A,43kA,Post,Oil,1Ph |  |  | 1973-06-30 | DISP | CT | TS-HWPS-INSTRU-9000118276 | 2-5 220KV B/T CB 5 BUS CT R/PH | TS-HWPS | 2021-01-11 | 47.5671
30143120 | CT | Curr Trfr,245kV,2000A,43kA,Post,Oil,1Ph |  |  | 1973-06-30 | DISP | CT | TS-HWPS-INSTRU-9000118277 | 2-5 220KV B/T CB 5 BUS CT W/PH | TS-HWPS | 2021-01-11 | 47.5671
30415029 | CT | Curr Trfr,245kV,2000A,43kA,Post,Oil,1Ph |  |  | 1973-06-30 | DISP | CT | TS-HWPS-INSTRU-9000121711 | 4-6 220KV B/T CB 6 BUS CT R/PH | TS-HWPS | 2021-01-11 | 47.5671
30074293 | CVT | NO.4 66KV BUS CVT B/PH AT RT |  |  | 1969-01-01 | DISP | CVT | TS-RTSX-INSTRU-9000122483 | 4 66KV BUS CVT B/PH | TS-RTSX | 2016-11-25 | 47.9315
30368558 | VTFST | L1 220/22KV TRANS 22KV VT AT RT |  |  | 1968-09-04 | DISP | VT | TS-RTSX-INSTRU-9000117240 | L1 TR 22KV VT | TS-RTSX | 2016-11-28 | 48.2658
30332559 | VTFST | A NTH 22KV BUS VT AT RT |  |  | 1968-06-30 | DISP | VT | TS-RTSX-INSTRU-9000117236 | A NTH 22KV BUS VT | TS-RTSX | 2016-11-25 | 48.4384
30127148 | VTFST | A STH 22KV BUS VT AT RT |  |  | 1968-06-30 | DISP | VT | TS-RTSX-INSTRU-9000121753 | A STH 22KV BUS VT | TS-RTSX | 2016-11-25 | 48.4384
30155621 | VTFST | B NTH 22KV BUS VT AT RT |  |  | 1968-06-30 | DISP | VT | TS-RTSX-INSTRU-9000122487 | B NTH 22KV BUS VT | TS-RTSX | 2016-11-28 | 48.4466
30353357 | VTFST | B STH 22KV BUS VT AT RT |  |  | 1968-06-30 | DISP | VT | TS-RTSX-INSTRU-9000122486 | B STH 22KV BUS VT | TS-RTSX | 2016-11-28 | 48.4466
30188429 | VTFST | C NTH 22KV BUS VT AT RT |  |  | 1968-06-30 | DISP | VT | TS-RTSX-INSTRU-9000117237 | C NTH 22KV BUS VT | TS-RTSX | 2016-11-28 | 48.4466
30465138 | VTFST | C STH 22KV BUS VT AT RT |  |  | 1968-06-30 | DISP | VT | TS-RTSX-INSTRU-9000120188 | C STH 22KV BUS VT | TS-RTSX | 2016-11-28 | 48.4466
30346118 | VTFST | B2 220/66KV TRANS 66KV SYNCH VT AT RT |  |  | 1969-11-12 | DISP | VT | TS-RTSX-INSTRU-9000117247 | B2 TR 66KV SYNCH VT | TS-RTSX | 2018-05-09 | 48.5205
30384855 | CT | B2 220/66KV TRANS 66KV NEUT CT AT RT |  |  | 1969-11-12 | DISP | CT | TS-RTSX-INSTRU-9000117245 | B2 TR 66KV NEUT CT | TS-RTSX | 2018-05-09 | 48.5205
30288515 | CT | B2 220/66KV TRANS 220KV NEUT CT AT RT |  |  | 1969-11-12 | DISP | CT | TS-RTSX-INSTRU-9000117246 | B2 TR 220KV NEUT CT | TS-RTSX | 2018-05-09 | 48.5205
30192128 | CVT | YPS NO.2 66KV FDR CVT R/PH AT MWT |  |  | 1968-06-30 | DISP | CVT | TS-MWTS-INSTRU-9000122697 | YPS 2 66KV FDR CVT R/PH | TS-MWTS | 2017-07-20 | 49.0877
30026136 | CVT | MOE 66KV FDR CVT R/PH AT MWT |  |  | 1968-06-30 | DISP | CVT | TS-MWTS-INSTRU-9000122696 | MOE 66KV FDR CVT R/PH | TS-MWTS | 2017-07-20 | 49.0877
30285609 | CVT | LY NO.2 66KV FDR CVT R/PH AT MWT |  |  | 1968-06-30 | DISP | CVT | TS-MWTS-INSTRU-9000122009 | LY 2 66KV FDR CVT R/PH | TS-MWTS | 2017-07-20 | 49.0877
30399639 | VTFST | NO.2 66KV BUS VT AT TT |  |  | 1967-06-30 | DISP | VT | TS-TTSX-INSTRU-9000120925 | 2 66KV BUS VT | TS-TTSX | 2016-09-08 | 49.2274
30147529 | VTFST | NO.4 66KV BUS VT AT RWT |  |  | 1968-06-30 | DISP | VT | TS-RWTS-INSTRU-9000117198 | 4 66KV BUS VT R/PH | TS-RWTS | 2017-12-13 | 49.4877
30379042 | VTSWCHBD | B1 220/66KV TRANS GROUP 220KV CT VCU |  |  | 1969-01-01 | DISP | VT | TS-GNTS-INSTRU-9000120562 | B1 TR GROUP 220KV CT VCU R/PH | TS-GNTS | 2018-08-31 | 49.6959
30434052 | CT | L1 220/22KV TRANS 22KV NEUT CT AT RT |  |  | 1968-09-04 | DISP | CT | TS-RTSX-INSTRU-9000117238 | L1 TR 22KV NEUT CT | TS-RTSX | 2018-05-09 | 49.7096
30363963 | CT | L1 220/22KV TRANS 220KV NEUT CT AT RT |  |  | 1968-09-04 | DISP | CT | TS-RTSX-INSTRU-9000117239 | L1 TR 220KV NEUT CT | TS-RTSX | 2018-05-09 | 49.7096
30085589 | MVT | Mag Volt Trfr,72.5kV,Post,Oil,1ph |  |  | 1968-06-30 | DISP | VT | TS-RWTS-INSTRU-9000118007 | 1 66KV BUS VT | TS-RWTS | 2018-09-26 | 50.274
30381490 | VTFST | B4 220/66KV TRANS 66KV VT AT RWT |  |  | 1968-04-20 | DISP | VT | TS-RWTS-INSTRU-9000120220 | B4 TR 66KV VT | TS-RWTS | 2018-07-30 | 50.3096
30433960 | VTSWCHBD | SYN/COND 22KV VT R/PH AT TST |  |  | 1966-06-30 | DISP | VT | TS-TSTS-INSTRU-9000120294 | SYN/COND 22KV VT R/PH | TS-TSTS | 2016-11-09 | 50.3973
30376905 | VTSWCHBD | SYN/COND 22KV VT W/PH AT TST |  |  | 1966-06-30 | DISP | VT | TS-TSTS-INSTRU-9000120290 | SYN/COND 22KV VT W/PH | TS-TSTS | 2016-11-09 | 50.3973
30079919 | VTSWCHBD | SYN/COND 22KV VT B/PH AT TST |  |  | 1966-06-30 | DISP | VT | TS-TSTS-INSTRU-9000120296 | SYN/COND 22KV VT B/PH | TS-TSTS | 2016-11-09 | 50.3973
30318473 | CVT | Cap Volt Trfr,66kV,Post,Oil,1Ph |  |  | 1969-01-01 | DISP | CVT | TS-GNTS-INSTRU-9000119794 | 1 TR GROUP 66KV CB CVT R/PH | TS-GNTS | 2019-05-14 | 50.3973
30138847 | CVT | ROTS NO.1 220KV LINE CVT R/PH AT RT |  |  | 1966-06-30 | DISP | CVT | TS-RTSX-INSTRU-9000119344 | ROTS 1 220KV L CVT R/PH | TS-RTSX | 2016-11-14 | 50.411
30242881 | VTFST | Cap Volt Trfr,72.5kV,Post,Oil,PD-AE |  |  | 1969-01-01 | DISP | VT | TS-RTSX-INSTRU-9000117222 | 3 66KV BUS CVT R/PH | TS-RTSX | 2019-06-07 | 50.463
30078807 | VTFST | Cap Volt Trfr,72.5kV,Post,Oil,PD-AE |  |  | 1969-01-01 | DISP | VT | TS-RTSX-INSTRU-9000117223 | 3 66KV BUS CVT W/PH | TS-RTSX | 2019-06-07 | 50.463
30375304 | VTFST | Cap Volt Trfr,72.5kV,Post,Oil,PD-AE |  |  | 1969-01-01 | DISP | VT | TS-RTSX-INSTRU-9000117224 | 3 66KV BUS CVT B/PH | TS-RTSX | 2019-06-07 | 50.463
30180417 | CVT | Cap Volt Trfr,66kV,Post,Oil,1Ph,PD-AE6.6 |  |  | 1969-01-01 | DISP | CVT | TS-RTSX-INSTRU-9000122484 | 4 66KV BUS CVT W/PH | TS-RTSX | 2019-06-17 | 50.4904
30111762 | CVT | Cap Volt Trfr,66kV,Post,Oil,1Ph,PD-AE6.6 |  |  | 1969-01-01 | DISP | CVT | TS-RTSX-INSTRU-9000122485 | 4 66KV BUS CVT R/PH | TS-RTSX | 2019-06-17 | 50.4904
30368792 | CT | B2 220/66KV TRANS 220KV NEUT CT AT HT |  |  | 1966-06-30 | DISP | CT | TS-HTSX-INSTRU-9000120834 | B2 TR 220KV NEUT CT | TS-HTSX | 2016-12-15 | 50.4959
30156988 | CT | B2 220/66KV TRANS 66KV NEUT CT AT HT |  |  | 1966-06-30 | DISP | CT | TS-HTSX-INSTRU-9000120833 | B2 TR 66KV NEUT CT | TS-HTSX | 2016-12-15 | 50.4959
30265950 | CT | B1 220/66KV TRANS 220KV NEUT CT AT HT |  |  | 1966-06-30 | DISP | CT | TS-HTSX-INSTRU-9000119056 | B1 TR 220KV NEUT CT | TS-HTSX | 2017-05-29 | 50.9479
30274870 | CT | B1 220/66KV TRANS 66KV NEUT CT AT HT |  |  | 1966-06-30 | DISP | CT | TS-HTSX-INSTRU-9000119055 | B1 TR 66KV NEUT CT | TS-HTSX | 2017-05-29 | 50.9479
30026474 | CT | B1 220/66KV TRANS 220KV NEUT CT AT RT |  |  | 1966-12-03 | DISP | CT | TS-RTSX-INSTRU-9000121768 | B1 TR 220KV NEUT CT | TS-RTSX | 2017-12-20 | 51.0822
30367443 | CVT | ROTS NO.4 220KV LINE CVT R/PH AT RT |  |  | 1966-06-30 | DISP | CVT | TS-RTSX-INSTRU-9000119345 | ROTS 4 220KV L CVT R/PH | TS-RTSX | 2017-08-15 | 51.1616
30195837 | CT | NO.3 220KV BUS CT W/PH AT RT |  |  | 1965-06-30 | DISP | CT | TS-RTSX-INSTRU-9000119350 | 3 220KV BUS CT W/PH | TS-RTSX | 2016-10-03 | 51.2959
30111645 | CT | NO.1 220KV BUS CT B/PH AT RT |  |  | 1965-06-30 | DISP | CT | TS-RTSX-INSTRU-9000121085 | 1 220KV BUS CT B/PH | TS-RTSX | 2016-10-03 | 51.2959
30141507 | CT | NO.3 220KV BUS CT R/PH AT RT |  |  | 1965-06-30 | DISP | CT | TS-RTSX-INSTRU-9000119352 | 3 220KV BUS CT R/PH | TS-RTSX | 2016-10-03 | 51.2959
30109808 | CT | NO.3 220KV BUS CT B/PH AT RT |  |  | 1965-06-30 | DISP | CT | TS-RTSX-INSTRU-9000119351 | 3 220KV BUS CT B/PH | TS-RTSX | 2016-10-03 | 51.2959
30264158 | CT | NO.1 220KV BUS CT R/PH AT RT |  |  | 1965-06-30 | DISP | CT | TS-RTSX-INSTRU-9000121086 | 1 220KV BUS CT R/PH | TS-RTSX | 2016-10-03 | 51.2959
30345714 | CT | Curr Trfr,Neutral,66kV |  |  | 1968-01-01 | DISP | CT | TS-GTSX-INSTRU-9000119579 | (O.O.S) B4 TR 66KV NEUT CT | TS-GTSX | 2019-05-17 | 51.4082
30226443 | VTFST | B1 220/66KV TRANS 66KV SYNCH VT AT RT |  |  | 1966-12-03 | DISP | VT | TS-RTSX-INSTRU-9000121767 | B1 TR 66KV SYNCH VT | TS-RTSX | 2018-05-09 | 51.4658
30223056 | CT | B3 220/66KV TRANS 220KV NEUT CT AT HT |  |  | 1966-06-30 | DISP | CT | TS-HTSX-INSTRU-9000120832 | B3 TR 220KV NEUT CT | TS-HTSX | 2017-12-18 | 51.5041
30316147 | CT | B3 220/66KV TRANS 66KV NEUT CT AT HT |  |  | 1966-06-30 | DISP | CT | TS-HTSX-INSTRU-9000120831 | B3 TR 66KV NEUT CT | TS-HTSX | 2017-12-18 | 51.5041
30232339 | CVT | AUX C TRANS 220KV LINE CVT AT YP |  |  | 1966-01-01 | DISP | CVT | TS-YPSX-INSTRU-9000118774 | AUX C TR 220KV L CVT | TS-YPSX | 2017-09-11 | 51.7288
30190899 | MVT | Mag Volt Trfr,72.5kV,Post,Oil,1ph |  |  | 1969-06-30 | DISP | VT | TS-FBTS-INSTRU-9000118232 | 3 66KV BUS VT W/PH | TS-FBTS | null | 51.874
30090419 | CT | NO.1 22KV/415V S/S TRANS CT AT RT |  |  | 1966-06-30 | DISP | CT | TS-RTSX-INSTRU-9000119361 | 1 22KV/415V S/S TR CT | TS-RTSX | 2018-05-09 | 51.8932
30012847 | VTSWCHBD | NO.3 22KV/415V S/S TRANS 22KV VT AT RT |  |  | 1966-06-30 | DISP | VT | TS-RTSX-INSTRU-9000117235 | 3 22KV/415V S/S TR 22KV VT | TS-RTSX | 2018-05-09 | 51.8932
30170920 | VTSWCHBD | NO.1 22KV/415V S/S TRANS 22KV VT AT RT |  |  | 1966-06-30 | DISP | VT | TS-RTSX-INSTRU-9000119346 | 1 22KV/415V S/S TR 22KV VT | TS-RTSX | 2018-05-09 | 51.8932
30293265 | CT | NO.3 22KV/415V S/S TRANS CT AT RT |  |  | 1966-06-30 | DISP | CT | TS-RTSX-INSTRU-9000117234 | 3 22KV/415V S/S TR CT | TS-RTSX | 2018-05-09 | 51.8932
30412287 | VTFST | NO.4 66KV BUS VT AT FBT |  |  | 1969-06-30 | DISP | VT | TS-FBTS-INSTRU-9000120964 | 4 66KV BUS VT W/PH | TS-FBTS | null | 51.9096
30053422 | CVT | Cap Volt Trfr,66kV,Post,Oil,1Ph,PD-AE6.6 |  |  | 1969-01-01 | DISP | CVT | TS-ERTS-INSTRU-9000122411 | 3 66KV BUS CVT R/PH | TS-ERTS | null | 51.937
30027238 | CVT | Cap Volt Trfr,66kV,Post,Oil,1Ph,PD-AE6.6 |  |  | 1969-01-01 | DISP | CVT | TS-ERTS-INSTRU-9000122410 | 3 66KV BUS CVT W/PH | TS-ERTS | null | 51.937
30236769 | CVT | Cap Volt Trfr,66kV,Post,Oil,1Ph,PD-AE6.6 |  |  | 1969-01-01 | DISP | CVT | TS-ERTS-INSTRU-9000122409 | 3 66KV BUS CVT B/PH | TS-ERTS | null | 51.937
30304368 | CVT | Cap Volt Trfr,66kV,Post,Oil,1Ph,PD-AE6.6 |  |  | 1969-01-01 | DISP | CVT | TS-ERTS-INSTRU-9000117588 | 4 66KV BUS CVT B/PH | TS-ERTS | null | 52
30162973 | CVT | Cap Volt Trfr,66kV,Post,Oil,1Ph,PD-AE6.6 |  |  | 1969-01-01 | DISP | CVT | TS-ERTS-INSTRU-9000117587 | 4 66KV BUS CVT W/PH | TS-ERTS | null | 52
30235311 | CVT | Cap Volt Trfr,66kV,Post,Oil,1Ph,PD-AE6.6 |  |  | 1969-01-01 | DISP | CVT | TS-ERTS-INSTRU-9000120947 | 1 66KV BUS CVT B/PH | TS-ERTS | null | 52
30243186 | CVT | Cap Volt Trfr,66kV,Post,Oil,1Ph,PD-AE6.6 |  |  | 1969-01-01 | DISP | CVT | TS-ERTS-INSTRU-9000117586 | 4 66KV BUS CVT R/PH | TS-ERTS | null | 52
30024188 | CVT | Cap Volt Trfr,66kV,Post,Oil,1Ph,PD-AE6.6 |  |  | 1969-01-01 | DISP | CVT | TS-ERTS-INSTRU-9000120948 | 1 66KV BUS CVT W/PH | TS-ERTS | null | 52
30416248 | CVT | Cap Volt Trfr,66kV,Post,Oil,1Ph,PD-AE6.6 |  |  | 1969-01-01 | DISP | CVT | TS-ERTS-INSTRU-9000120949 | 1 66KV BUS CVT R/PH | TS-ERTS | null | 52
30059774 | CT | Curr Trfr,245kV,2100A, ? kA,Post,Oil,1Ph |  |  | 1966-06-30 | DISP | CT | TS-GNTS-INSTRU-9000122150 | B1 TR GROUP 220KV CB CT B/PH | TS-GNTS | 2018-08-31 | 52.2055
30314050 | CT | Curr Trfr,245kV,2100A, ? kA,Post,Oil,1Ph |  |  | 1966-06-30 | DISP | CT | TS-GNTS-INSTRU-9000122152 | B1 TR GROUP 220KV CB CT R/PH | TS-GNTS | 2018-08-31 | 52.2055
30388238 | CT | Curr Trfr,245kV,2100A, ? kA,Post,Oil,1Ph |  |  | 1966-06-30 | DISP | CT | TS-GNTS-INSTRU-9000122151 | B1 TR GROUP 220KV CB CT W/PH | TS-GNTS | 2018-08-31 | 52.2055
30335017 | CVT | Cap Volt Trfr,220KV,Post,Oil,3Ph,PD-AE |  |  | 1969-01-01 | DISP | CVT | TS-FBTS-INSTRU-9000120117 | 1 220KV BUS CVT W/PH | TS-FBTS | null | 52.4438
30287740 | VTSWCHBD | SPARE ASEA IMBA VCU'S FOR 330KV IMBA |  |  | 1967-05-30 | DISP | VT | TS-SMTS-INSTRU-9000122807 | SPARE ASEA IMBA VCUS FOR 330KV IMBA CTS | TS-SMTS | 2019-10-28 | 52.4493
30027115 | CVT | BATS 220KV LINE CVT B/PH AT BET |  |  | 1965-01-01 | DISP | CVT | TS-BETS-INSTRU-9000116905 | BATS 220KV L CVT B/PH | TS-BETS | 2017-06-22 | 52.5068
30188340 | VTSWCHBD | 2-4 220KV BUS TIE CB NO.2 BUS CT VCU |  |  | 1966-06-30 | DISP | VT | TS-HTSX-INSTRU-9000119975 | 2-4 220KV B/T CB 2 BUS CT VCU R/PH | TS-HTSX | 2019-01-16 | 52.5836
30327152 | VTSWCHBD | 1-3 220KV BUS TIE CB NO.1 BUS CT VCU |  |  | 1966-06-30 | DISP | VT | TS-HTSX-INSTRU-9000120841 | 1-3 220KV B/T CB 1 BUS CT VCU R/PH | TS-HTSX | 2019-01-16 | 52.5836
30277897 | VTSWCHBD | 2-4 220KV BUS TIE CB NO.4 BUS CT VCU |  |  | 1966-06-30 | DISP | VT | TS-HTSX-INSTRU-9000119976 | 2-4 220KV B/T CB 4 BUS CT VCU R/PH | TS-HTSX | 2019-01-16 | 52.5836
30295871 | VTSWCHBD | 1-3 220KV BUS TIE CB NO.3 BUS CT VCU |  |  | 1966-06-30 | DISP | VT | TS-HTSX-INSTRU-9000120842 | 1-3 220KV B/T CB 3 BUS CT VCU R/PH | TS-HTSX | 2019-01-16 | 52.5836
30240523 | CT | Curr Trfr,245kV,2000A,60kA,Post,Oil,1Ph |  |  | 1967-06-30 | DISP | CT | TS-SVTS-INSTRU-9000122513 | HTS 2 220KV L CB BUS CT B/PH | TS-SVTS | 2020-05-13 | 52.9068
30020352 | CT | Curr Trfr,245kV,2000A,60kA,Post,Oil,1Ph |  |  | 1966-02-18 | DISP | CT | TS-HTSX-INSTRU-9000120835 | 1-3 220KV B/T CB 3 BUS CT R/PH | TS-HTSX | 2019-01-16 | 52.9452
30166793 | CT | Curr Trfr,245kV,2000A,60kA,Post,Oil,1Ph |  |  | 1966-02-18 | DISP | CT | TS-HTSX-INSTRU-9000119970 | 2-4 220KV B/T CB 2 BUS CT R/PH | TS-HTSX | 2019-01-16 | 52.9452
30059046 | CT | Curr Trfr,245kV,2000A,60kA,Post,Oil,1Ph |  |  | 1966-02-18 | DISP | CT | TS-HTSX-INSTRU-9000119969 | 2-4 220KV B/T CB 4 BUS CT R/PH | TS-HTSX | 2019-01-16 | 52.9452
30443024 | CT | Curr Trfr,245kV,2000A,60kA,Post,Oil,1Ph |  |  | 1966-02-18 | DISP | CT | TS-HTSX-INSTRU-9000120836 | 1-3 220KV B/T CB 1 BUS CT R/PH | TS-HTSX | 2019-01-16 | 52.9452
30171286 | CT | Curr Trfr,245kV,2000A,60kA,Post,Oil,1Ph |  |  | 1967-04-13 | DISP | CT | TS-SVTS-INSTRU-9000122512 | HTS 2 220KV L CB BUS CT W/PH | TS-SVTS | 2020-05-13 | 53.1205
30203659 | CT | Curr Trfr,245kV,2000A,60kA,Post,Oil,1Ph |  |  | 1967-04-13 | DISP | CT | TS-SVTS-INSTRU-9000122510 | HTS 2 220KV L CB BUS CT R/PH | TS-SVTS | 2020-05-13 | 53.1205
30008606 | CT | B1 220/66KV TRANS NO.1 BUS 220KV CB BUS |  |  | 1966-05-06 | DISP | CT | TS-TSTS-INSTRU-9000121856 | B1 TR 1 BUS 220KV CB B/S CT R/PH | TS-TSTS | 2019-07-12 | 53.2192
30252675 | CT | ROTS 220KV LINE NO.1 BUS CB BUS SIDE CT |  |  | 1966-05-01 | DISP | CT | TS-TSTS-INSTRU-9000120303 | ROTS 220KV L 1 BUS CB B/S CT R/PH | TS-TSTS | 2019-07-12 | 53.2329
30273126 | CT | NO.1 220KV BUS CT W/PH AT RT |  |  | 1963-06-30 | DISP | CT | TS-RTSX-INSTRU-9000121084 | 1 220KV BUS CT W/PH | TS-RTSX | 2016-10-03 | 53.2986
30199708 | VTFST | Volt Coup Unit,220kV,Tank,Oil,1Ph |  |  | 1966-06-30 | DISP | VT | TS-HWPS-INSTRU-9000121708 | 5-6 220KV B/T CB 5 B/S CT VCU | TS-HWPS | 2019-10-07 | 53.3068
30397988 | VTFST | Volt Coup Unit,220kV,Tank,Oil,1Ph |  |  | 1966-06-30 | DISP | VT | TS-HWPS-INSTRU-9000121709 | 5-6 220KV B/T CB 6 B/S CT VCU | TS-HWPS | 2019-10-07 | 53.3068
30023062 | VTFST | Volt Coup Unit,220kV,Tank,Oil,1Ph |  |  | 1966-06-30 | DISP | VT | TS-HWPS-INSTRU-9000118272 | JLTS 3 L/AUX TR 'C' 220KV CB VCU R/PH | TS-HWPS | 2019-10-08 | 53.3096
30261383 | VTFST | Volt Coup Unit,220kV,Tank,Oil,1Ph |  |  | 1966-06-30 | DISP | VT | TS-HWPS-INSTRU-9000120988 | JLTS 2 220KV L CVT R/PH | TS-HWPS | 2019-10-08 | 53.3096
30131009 | VTFST | Volt Coup Unit,245kV,Tank,Oil,1Ph |  |  | 1966-06-30 | DISP | VT | TS-HWPS-INSTRU-9000119286 | YPS 2 220KV L 6 BUS CB VCU R/PH | TS-HWPS | 2019-10-08 | 53.3096
30088577 | VTFST | Volt Coup Unit,220kV,Tank,Oil,1Ph |  |  | 1966-06-30 | DISP | VT | TS-HWPS-INSTRU-9000120987 | JLTS 2 220KV L CVT W/PH | TS-HWPS | 2019-10-08 | 53.3096
30056823 | MVT | Mag Volt Trfr,72.5kV,Post,Oil,1ph |  |  | 1966-06-30 | DISP | VT | TS-RTSX-INSTRU-9000121757 | 2 66KV BUS VT | TS-RTSX | 2019-10-16 | 53.3315
30109047 | MVT | Mag Volt Trfr,72.5kV,Post,Oil,1ph |  |  | 1966-06-30 | DISP | VT | TS-RTSX-INSTRU-9000117221 | 1 66KV BUS VT | TS-RTSX | 2019-10-16 | 53.3315
30287108 | VTFST | Volt Coup Unit,220kV,Tank,Oil,1Ph |  |  | 1966-06-30 | DISP | VT | TS-HWPS-INSTRU-9000121710 | JLTS 4 220KV L 4 BUS CB VCU | TS-HWPS | 2019-11-01 | 53.3753
30031144 | CVT | BATS 220KV LINE CVT R/PH AT BET |  |  | 1964-01-01 | DISP | CVT | TS-BETS-INSTRU-9000116907 | BATS 220KV L CVT R/PH | TS-BETS | 2017-06-22 | 53.5096
30202409 | CVT | BATS 220KV LINE CVT W/PH AT BET |  |  | 1964-01-01 | DISP | CVT | TS-BETS-INSTRU-9000116906 | BATS 220KV L CVT W/PH | TS-BETS | 2017-06-22 | 53.5096
30083929 | VTFST | NO.3 220KV BUS VT R/PH AT TT |  |  | 1964-01-01 | DISP | VT | TS-TTSX-INSTRU-9000117026 | 3 220KV BUS VT R/PH | TS-TTSX | 2017-07-14 | 53.5699
30097747 | VTFST | NO.3 220KV BUS VT B/PH AT TT |  |  | 1964-01-01 | DISP | VT | TS-TTSX-INSTRU-9000117024 | 3 220KV BUS VT B/PH | TS-TTSX | 2017-07-14 | 53.5699
30347090 | VTFST | NO.3 220KV BUS VT W/PH AT TT |  |  | 1964-01-01 | DISP | VT | TS-TTSX-INSTRU-9000117025 | 3 220KV BUS VT W/PH | TS-TTSX | 2017-07-14 | 53.5699
30302235 | CT | Curr Trfr,245kV,2000A,60kA,Post,Oil,1Ph |  |  | 1965-06-30 | DISP | CT | TS-HTSX-INSTRU-9000119972 | 2-4 220KV B/T CB 4 BUS CT W/PH | TS-HTSX | 2019-01-16 | 53.5836
30001999 | CT | Curr Trfr,245kV,2000A,60kA,Post,Oil,1Ph |  |  | 1965-06-30 | DISP | CT | TS-HTSX-INSTRU-9000120837 | 1-3 220KV B/T CB 3 BUS CT B/PH | TS-HTSX | 2019-01-16 | 53.5836
30287007 | CT | Curr Trfr,245kV,2000A,60kA,Post,Oil,1Ph |  |  | 1965-06-30 | DISP | CT | TS-HTSX-INSTRU-9000119974 | 2-4 220KV B/T CB 2 BUS CT W/PH | TS-HTSX | 2019-01-16 | 53.5836
30045477 | CT | Curr Trfr,245kV,2000A,60kA,Post,Oil,1Ph |  |  | 1965-06-30 | DISP | CT | TS-HTSX-INSTRU-9000119971 | 2-4 220KV B/T CB 4 BUS CT B/PH | TS-HTSX | 2019-01-16 | 53.5836
30065032 | CT | Curr Trfr,245kV,2000A,60kA,Post,Oil,1Ph |  |  | 1965-06-30 | DISP | CT | TS-HTSX-INSTRU-9000120839 | 1-3 220KV B/T CB 1 BUS CT B/PH | TS-HTSX | 2019-01-16 | 53.5836
30043796 | CT | Curr Trfr,245kV,2000A,60kA,Post,Oil,1Ph |  |  | 1965-06-30 | DISP | CT | TS-HTSX-INSTRU-9000119973 | 2-4 220KV B/T CB 2 BUS CT B/PH | TS-HTSX | 2019-01-16 | 53.5836
30417264 | CT | Curr Trfr,245kV,2000A,60kA,Post,Oil,1Ph |  |  | 1965-06-30 | DISP | CT | TS-HTSX-INSTRU-9000120840 | 1-3 220KV B/T CB 1 BUS CT W/PH | TS-HTSX | 2019-01-16 | 53.5836
30232795 | CT | Curr Trfr,245kV,2000A,60kA,Post,Oil,1Ph |  |  | 1965-06-30 | DISP | CT | TS-HTSX-INSTRU-9000120838 | 1-3 220KV B/T CB 3 BUS CT W/PH | TS-HTSX | 2019-01-16 | 53.5836
30346278 | MVT | Mag Volt Trfr,72.5kV,Post,Oil,1ph |  |  | 1967-06-30 | DISP | VT | TS-SVTS-INSTRU-9000119389 | 4 66KV BUS VT | TS-SVTS | 2021-01-27 | 53.6164
30270301 | VTFST | B3 220/66KV TRANS 66KV VT R/PH AT WMT |  |  | 1964-08-22 | DISP | VT | TS-WMTS-INSTRU-9000118629 | B3 TR 66KV CVD R/PH | TS-WMTS | 2018-05-11 | 53.7534
30253624 | CT | B3 220/66KV TRANS 220KV NEUT CT AT WMT |  |  | 1964-08-22 | DISP | CT | TS-WMTS-INSTRU-9000118471 | B3 220/66KV TR 220KV NEUT CT X | TS-WMTS | 2018-05-11 | 53.7534
30385286 | MVT | Mag Volt Trfr,72.5kV,Post,Oil,1ph |  |  | 1967-06-30 | DISP | VT | TS-SVTS-INSTRU-9000121113 | 2 66KV BUS VT | TS-SVTS | 2021-04-07 | 53.7714
30171045 | VTSWCHBD | BLTS 220KV LINE CB CT VCU AT FBT |  |  | 1966-01-01 | DISP | VT | TS-FBTS-INSTRU-9000118241 | BLTS 220KV L CB CT VCU | TS-FBTS | 2019-09-30 | 53.7808
30026329 | MVT | Mag Volt Trfr,72.5kV,Post,Oil,1ph |  |  | 1967-06-30 | DISP | VT | TS-SVTS-INSTRU-9000121805 | 1 66KV BUS VT | TS-SVTS | 2021-04-07 | 53.8082
30093294 | VTSWCHBD | H1 330/220KV TRANS 330KV CB CT VCU A |  |  | 1966-01-01 | DISP | VT | TS-SMTS-INSTRU-9000117108 | H1 TR 330KV CB CT VCU | TS-SMTS | 2019-10-28 | 53.8575
30267024 | VTSWCHBD | H2 330/220KV TRANS 330KV CB CT VCU A |  |  | 1966-01-01 | DISP | VT | TS-SMTS-INSTRU-9000117112 | H2 TR 330KV CB CT VCU | TS-SMTS | 2019-10-28 | 53.8575
30396399 | CVT | Cap Volt Trfr,220KV,Post,Oil,1Ph,PD-BE |  |  | 1965-06-30 | DISP | CVT | TS-ERTS-INSTRU-9000117595 | 1 220KV BUS CVT | TS-ERTS | 2019-06-07 | 53.9726
30154756 | CVT | Cap Volt Trfr,220KV,Post,Oil,1Ph,PD-AE |  |  | 1965-06-30 | DISP | CVT | TS-ERTS-INSTRU-9000122412 | 4 220KV BUS CVT | TS-ERTS | 2019-06-07 | 53.9726
30021401 | VTFST | NO.3 66KV BUS VT R/PH AT WMT |  |  | 1964-06-30 | DISP | VT | TS-WMTS-INSTRU-9000119511 | 3 66KV BUS VT R/PH | TS-WMTS | 2019-03-19 | 54.7534
30203226 | CVT | Cap Volt Trfr,220KV,Post,Oil,1Ph,PD-AE |  |  | 1965-01-01 | DISP | CVT | TS-HWPS-INSTRU-9000120988 | JLTS 2 220KV L CVT R/PH | TS-HWPS | 2019-10-08 | 54.8027
30054194 | VTFST | Volt Trfr,22kV/110V/110V, ? ,? 1Ph |  |  | 1964-06-30 | DISP | VT | TS-BATS-INSTRU-9000120697 | 2 22KV/415V S/S TR 22KV VT R/PH | TS-BATS | 2019-09-10 | 55.2329
30355010 | VTFST | Volt Trfr,22kV/110V/110V, ? ,? 1Ph |  |  | 1964-06-30 | DISP | VT | TS-BATS-INSTRU-9000120695 | 2 22KV/415V S/S TR 22KV VT W/PH | TS-BATS | 2019-09-10 | 55.2329
30025313 | VTFST | Volt Trfr,22kV/110V/110V, ? ,? 1Ph |  |  | 1964-06-30 | DISP | VT | TS-BATS-INSTRU-9000120696 | 2 22KV/415V S/S TR 22KV VT B/PH | TS-BATS | 2019-09-10 | 55.2329
30357403 | VTFST | NO.1 22KV BUS VT AT RCT |  |  | 1962-01-01 | DISP | VT | TS-RCTS-INSTRU-9000122473 | 1 22KV BUS VT | TS-RCTS | 2017-12-05 | 55.9644
30244932 | VTFST | NO.2 22KV BUS VT AT RCT |  |  | 1962-01-01 | DISP | VT | TS-RCTS-INSTRU-9000121739 | 2 22KV BUS VT | TS-RCTS | 2017-12-05 | 55.9644
30106604 | VTSWCHBD | B1 220/66KV TRANS GROUP 22KV VT R/PH A |  |  | 1962-06-30 | DISP | VT | TS-GNTS-INSTRU-9000120563 | B1 TR GROUP 22KV VT R/PH | TS-GNTS | 2018-08-31 | 56.2082
30085799 | VTFST | NO.2 22KV BUS VT AT KGT |  |  | 1963-06-30 | DISP | VT | TS-KGTS-INSTRU-9000117472 | 2 22KV BUS VT | TS-KGTS | 2019-10-14 | 56.3288
30307995 | CT | NO.2 11/220KV TRANS NEUT CT W/PH AT MP |  |  | 1962-06-30 | DISP | CT | TS-MPSX-INSTRU-9000121907 | 2 11/220KV TR NEUT CT W/PH | TS-MPSX | 2018-10-15 | 56.3315
30391493 | CT | NO.1 11/220KV TRANS NEUT CT B/PH AT MP |  |  | 1962-06-30 | DISP | CT | TS-MPSX-INSTRU-9000120329 | 1 11/220KV TR NEUT CT B/PH | TS-MPSX | 2018-10-15 | 56.3315
30352514 | CT | NO.1 11/220KV TRANS NEUT CT R/PH AT MP |  |  | 1962-06-30 | DISP | CT | TS-MPSX-INSTRU-9000120331 | 1 11/220KV TR NEUT CT R/PH | TS-MPSX | 2018-10-15 | 56.3315
30224282 | CT | NO.1 11/220KV TRANS NEUT CT W/PH AT MP |  |  | 1962-06-30 | DISP | CT | TS-MPSX-INSTRU-9000120330 | 1 11/220KV TR NEUT CT W/PH | TS-MPSX | 2018-10-15 | 56.3315
30223026 | CT | NO.2 11/220KV TRANS NEUT CT R/PH AT MP |  |  | 1962-06-30 | DISP | CT | TS-MPSX-INSTRU-9000121908 | 2 11/220KV TR NEUT CT R/PH | TS-MPSX | 2018-10-15 | 56.3315
30028241 | CT | NO.2 11/220KV TRANS NEUT CT B/PH AT MP |  |  | 1962-06-30 | DISP | CT | TS-MPSX-INSTRU-9000121906 | 2 11/220KV TR NEUT CT B/PH | TS-MPSX | 2018-10-15 | 56.3315
30291071 | CT | Curr Trfr,Neutral,6.6kV |  |  | 1962-11-16 | DISP | CT | TS-RCTS-INSTRU-9000122483 | MSW FDR 6.6KV NEC NEUT CT | TS-RCTS | 2019-05-28 | 56.5671
30150714 | VTSWCHBD | B2 220/66KV TRANS 22KV VT W/PH AT SHT |  |  | 1962-06-30 | DISP | VT | TS-SHTS-INSTRU-9000118744 | B2 TR 22KV VT W/PH | TS-SHTS | 2019-05-30 | 56.9534
30326677 | VTSWCHBD | B2 220/66KV TRANS 22KV VT R/PH AT SHT |  |  | 1962-06-30 | DISP | VT | TS-SHTS-INSTRU-9000118743 | B2 TR 22KV VT R/PH | TS-SHTS | 2019-05-30 | 56.9534
30240585 | VTSWCHBD | B2 220/66KV TRANS 22KV VT B/PH AT SHT |  |  | 1962-06-30 | DISP | VT | TS-SHTS-INSTRU-9000118745 | B2 TR 22KV VT B/PH | TS-SHTS | 2019-05-30 | 56.9534
33124020 | VTFST | Voltage Transformer,22KV |  |  | 1962-06-30 | DISP | VT | TS-RCTS-INSTRU-8000031453 | 3A TRANS 22KV VT | TS-RCTS | 2019-10-22 | 57.3114
30272271 | VTFST | NO.1 22KV BUS VT AT KGT |  |  | 1962-01-01 | DISP | VT | TS-KGTS-INSTRU-9000120884 | 1 22KV BUS VT | TS-KGTS | 2019-10-14 | 57.8219
30013766 | VTFST | H1 330/220KV TRANS DELTA EARTH VT A |  |  | 1959-10-29 | DISP | VT | TS-DDTS-INSTRU-9000117680 | H1 TR DELTA EARTH VT | TS-DDTS | 2019-09-12 | 59.9123
30349187 | VTSWCHBD | H1 330/220KV TRANS 22KV TERTIARY VT A |  |  | 1959-10-29 | DISP | VT | TS-DDTS-INSTRU-9000117684 | OOS H1 TR 22KV TERTIARY VT | TS-DDTS | 2019-09-12 | 59.9123
30277972 | CT | NO.1 22KV/415V S/S TRANS 22KV CT W/PH |  |  | 1959-06-30 | DISP | CT | TS-DDTS-INSTRU-9000117700 | 1 22KV/415V S/S TR 22KV CT W/PH | TS-DDTS | 2019-08-02 | 60.1315
30022421 | CT | NO.1 22KV/415V S/S TRANS 22KV CT B/PH |  |  | 1959-06-30 | DISP | CT | TS-DDTS-INSTRU-9000117699 | 1 22KV/415V S/S TR 22KV CT B/PH | TS-DDTS | 2019-08-02 | 60.1315
30428214 | CT | NO.1 22KV/415V S/S TRANS 22KV CT R/PH |  |  | 1959-06-30 | DISP | CT | TS-DDTS-INSTRU-9000117698 | 1 22KV/415V S/S TR 22KV CT R/PH | TS-DDTS | 2019-08-02 | 60.1315
30340798 | CVT | LY NO.1 66KV FDR CVT R/PH AT MWT |  |  | 1948-06-30 | DISP | CVT | TS-MWTS-INSTRU-9000121304 | LY 1 66KV FDR CVT R/PH | TS-MWTS | 2017-07-20 | 69.1014

## Total decommisioned assets SD
equipment_id | object_type | tech_object_descr | model_number | manufacturer | start_up_date | user_status | cat_profile | floc | floc_descr | station | disposal_date_load | disp_age_load
30059896 | SDIV | B3 220/66KV TRANS 220KV SD R/PH AT SVT |  |  | 1993-03-14 | DISP | SDIV | TS-SVTS-SURDIV-9000117098 | B3 TR 220KV SD R/PH | TS-SVTS | 2020-05-13 | 27.165
30365448 | SDIV | B3 220/66KV TRANS 220KV SD B/PH AT SVT |  |  | 1993-03-14 | DISP | SDIV | TS-SVTS-SURDIV-9000117103 | B3 TR 220KV SD B/PH | TS-SVTS | 2021-04-23 | 28.1288
30119644 | SDIV | B3 220/66KV TRANS 220KV SD W/PH AT SVT |  |  | 1993-03-14 | DISP | SDIV | TS-SVTS-SURDIV-9000117102 | B3 TR 220KV SD W/PH | TS-SVTS | 2021-04-23 | 28.1288
30210278 | SDIV | H1 330/220KV TRANS 220KV SD B/PH AT DD |  |  | 1987-01-10 | DISP | SDIV | TS-DDTS-SURDIV-9000117685 | H1 TR 220KV SD B/PH | TS-DDTS | 2016-07-11 | 29.5205
30312477 | SDIV | M2 500/275KV TRANS 500KV SD R/PH AT HY |  |  | 1989-06-30 | DISP | SDIV | TS-HYTS-SURDIV-9000118306 | M2 TR 500KV SD R/PH | TS-HYTS | 2020-12-14 | 31.4795
30109811 | SDIV | M2 500/275KV TRANS 500KV SD B/PH AT HY |  |  | 1989-06-30 | DISP | SDIV | TS-HYTS-SURDIV-9000118288 | M2 TR 500KV SD B/PH | TS-HYTS | 2020-12-14 | 31.4795
30285027 | SDIV | M2 500/275KV TRANS 500KV SD W/PH AT HY |  |  | 1989-06-30 | DISP | SDIV | TS-HYTS-SURDIV-9000118289 | M2 TR 500KV SD W/PH | TS-HYTS | 2020-12-14 | 31.4795
30105085 | SDIV | M1 500/275KV TRANS 500KV SD R/PH AT HY |  |  | 1989-06-30 | DISP | SDIV | TS-HYTS-SURDIV-9000117479 | M1 TR 500KV SD R/PH | TS-HYTS | 2020-12-14 | 31.4795
30066232 | SDIV | M1 500/275KV TRANS 500KV SD B/PH AT HY |  |  | 1989-06-30 | DISP | SDIV | TS-HYTS-SURDIV-9000117494 | M1 TR 500KV SD B/PH | TS-HYTS | 2020-12-14 | 31.4795
30430365 | SDIV | M1 500/275KV TRANS 500KV SD W/PH AT HY |  |  | 1989-06-30 | DISP | SDIV | TS-HYTS-SURDIV-9000117493 | M1 TR 500KV SD W/PH | TS-HYTS | 2020-12-21 | 31.4986
30133907 | SDIV | MOPS NO.2 500KV LINE SD W/PH AT HYT |  |  | 1989-06-30 | DISP | SDIV | TS-HYTS-SURDIV-9000122455 | MOPS 2 500KV L SD W/PH | TS-HYTS | 2021-03-31 | 31.7726
30115407 | SDIV | MOPS NO.2 500KV LINE SD R/PH AT HYT |  |  | 1989-06-30 | DISP | SDIV | TS-HYTS-SURDIV-9000122456 | MOPS 2 500KV L SD R/PH | TS-HYTS | 2021-03-31 | 31.7726
30095178 | SDIV | MOPS NO.2 500KV LINE SD B/PH AT HYT |  |  | 1989-06-30 | DISP | SDIV | TS-HYTS-SURDIV-9000122454 | MOPS 2 500KV L SD B/PH | TS-HYTS | 2021-03-31 | 31.7726
30228929 | SDIV | EB 66KV FDR SD B/PH AT SVT |  |  | 1988-06-30 | DISP | SDIV | TS-SVTS-SURDIV-9000122507 | EB 66KV FDR SD B/PH | TS-SVTS | 2021-02-19 | 32.663
30079366 | SDIV | EB 66KV FDR SD W/PH AT SVT |  |  | 1988-06-30 | DISP | SDIV | TS-SVTS-SURDIV-9000122508 | EB 66KV FDR SD W/PH | TS-SVTS | 2021-02-19 | 32.663
30332847 | SDIV | OE 66KV FDR SD B/PH AT SVT |  |  | 1988-06-30 | DISP | SDIV | TS-SVTS-SURDIV-9000121799 | OE 66KV FDR SD B/PH | TS-SVTS | null | 32.874
30270052 | SDIV | OE 66KV FDR SD R/PH AT SVT |  |  | 1988-06-30 | DISP | SDIV | TS-SVTS-SURDIV-9000121801 | OE 66KV FDR SD R/PH | TS-SVTS | null | 32.874
30175651 | SDIV | OE 66KV FDR SD W/PH AT SVT |  |  | 1988-06-30 | DISP | SDIV | TS-SVTS-SURDIV-9000121800 | OE 66KV FDR SD W/PH | TS-SVTS | null | 32.874
30258398 | SDIV | EB 66KV FDR SD R/PH AT SVT |  |  | 1986-11-17 | DISP | SDIV | TS-SVTS-SURDIV-9000122509 | EB 66KV FDR SD R/PH | TS-SVTS | 2021-02-19 | 34.2822
30211238 | SDIV | TRTS NO.1 500KV LINE SD B/PH AT HYT |  |  | 1982-06-30 | DISP | SDIV | TS-HYTS-SURDIV-9000120158 | TRTS 1 500KV L SD B/PH | TS-HYTS | 2021-03-31 | 38.7781
30243893 | SDIV | TRTS NO.1 500KV LINE SD R/PH AT HYT |  |  | 1982-06-30 | DISP | SDIV | TS-HYTS-SURDIV-9000120160 | TRTS 1 500KV L SD R/PH | TS-HYTS | 2021-03-31 | 38.7781
30308232 | SDIV | NO.1A 220/66KV TRANS BANK 220KV |  |  | 1978-04-25 | DISP | SDIV | TS-TGTS-SURDIV-9000120264 | (O.O.S)1A 220/66KV TR BANK 220KV SD R/PH | TS-TGTS | 2019-08-15 | 41.3342
30316758 | SDIV | B2 220/66KV TRANS 66KV SD R/PH AT RWT |  |  | 1972-06-30 | DISP | SDIV | TS-RWTS-SURDIV-9000119382 | B2 TR 66KV SD R/PH | TS-RWTS | 2016-11-16 | 44.411
30221620 | SDIV | B2 220/66KV TRANS 66KV SD B/PH AT RWT |  |  | 1972-06-30 | DISP | SDIV | TS-RWTS-SURDIV-9000119377 | B2 TR 66KV SD B/PH | TS-RWTS | 2016-11-16 | 44.411
30051150 | SDIV | B2 220/66KV TRANS 66KV SD W/PH AT RWT |  |  | 1972-06-30 | DISP | SDIV | TS-RWTS-SURDIV-9000119378 | B2 TR 66KV SD W/PH | TS-RWTS | 2016-11-16 | 44.411
30254436 | SDIV | B2 220/66KV TRANS 66KV CB SD W/PH AT R |  |  | 1969-06-30 | DISP | SDIV | TS-RTSX-SURDIV-9000117255 | B2 TR 66KV CB SD W/PH | TS-RTSX | 2016-11-28 | 47.4466
30147782 | SDIV | B2 220/66KV TRANS 66KV CB SD R/PH AT R |  |  | 1969-06-30 | DISP | SDIV | TS-RTSX-SURDIV-9000117254 | B2 TR 66KV CB SD R/PH | TS-RTSX | 2016-11-28 | 47.4466
30063249 | SDIV | B2 220/66KV TRANS 66KV CB SD B/PH AT R |  |  | 1969-06-30 | DISP | SDIV | TS-RTSX-SURDIV-9000117256 | B2 TR 66KV CB SD B/PH | TS-RTSX | 2016-11-28 | 47.4466
30245646 | SDIV | FT NO.1 66KV FDR SD B/PH AT WMT |  |  | 1964-06-30 | DISP | SDIV | TS-WMTS-SURDIV-9000120384 | FT 1 66KV FDR SD B/PH | TS-WMTS | 2019-10-15 | 55.3288
30068358 | SDIV | FT NO.1 66KV FDR SD W/PH AT WMT |  |  | 1964-06-30 | DISP | SDIV | TS-WMTS-SURDIV-9000120383 | FT 1 66KV FDR SD W/PH | TS-WMTS | 2019-10-15 | 55.3288
30145563 | SDIV | FT NO.1 66KV FDR SD R/PH AT WMT |  |  | 1964-06-30 | DISP | SDIV | TS-WMTS-SURDIV-9000120382 | FT 1 66KV FDR SD R/PH | TS-WMTS | 2019-10-15 | 55.3288
30254665 | SDIV | NO.1A 220/66KV TRANS BANK 220KV |  |  | 1963-06-13 | DISP | SDIV | TS-TGTS-SURDIV-9000120267 | (O.O.S)1A 220/66KV TR BANK 220KV SD B/PH | TS-TGTS | 2019-08-15 | 56.211
30135108 | SDIV | NO.1A 220/66KV TRANS BANK 220KV |  |  | 1963-06-13 | DISP | SDIV | TS-TGTS-SURDIV-9000120268 | (O.O.S)1A 220/66KV TR BANK 220KV SD W/PH | TS-TGTS | 2019-08-15 | 56.211
30091253 | SDIV | FR NO.1 66KV FDR SD R/PH AT RT |  |  | 1968-06-30 | DISP | SDIV | TS-RTSX-SURDIV-9000121058 | FR 1 66KV FDR SD R/PH | TS-RTSX | 2016-11-28 | 48.4134
30105170 | SDIV | EW 66KV FDR SD B/PH AT RT |  |  | 1968-06-30 | DISP | SDIV | TS-RTSX-SURDIV-9000118363 | EW 66KV FDR SD B/PH | TS-RTSX | 2016-11-28 | 48.4134
30261390 | SDIV | FR NO.3 66KV FDR SD R/PH AT RT |  |  | 1968-06-30 | DISP | SDIV | TS-RTSX-SURDIV-9000119349 | FR 3 66KV FDR SD R/PH | TS-RTSX | 2016-11-28 | 48.4134
30329317 | SDIV | FR NO.1 66KV FDR SD W/PH AT RT |  |  | 1968-06-30 | DISP | SDIV | TS-RTSX-SURDIV-9000121060 | FR 1 66KV FDR SD W/PH | TS-RTSX | 2016-11-28 | 48.4134
30122074 | SDIV | FR NO.1 66KV FDR SD B/PH AT RT |  |  | 1968-06-30 | DISP | SDIV | TS-RTSX-SURDIV-9000121059 | FR 1 66KV FDR SD B/PH | TS-RTSX | 2016-11-28 | 48.4134
30176249 | SDIV | FR NO.3 66KV FDR SD B/PH AT RT |  |  | 1968-06-30 | DISP | SDIV | TS-RTSX-SURDIV-9000119347 | FR 3 66KV FDR SD B/PH | TS-RTSX | 2016-11-28 | 48.4134
30132351 | SDIV | FR NO.2 66KV FDR SD W/PH AT RT |  |  | 1968-06-30 | DISP | SDIV | TS-RTSX-SURDIV-9000121057 | FR 2 66KV FDR SD W/PH | TS-RTSX | 2016-11-28 | 48.4134
30298283 | SDIV | EW 66KV FDR SD W/PH AT RT |  |  | 1968-06-30 | DISP | SDIV | TS-RTSX-SURDIV-9000118364 | EW 66KV FDR SD W/PH | TS-RTSX | 2016-11-28 | 48.4134
30161005 | SDIV | SK 66KV FDR SD R/PH AT RT |  |  | 1968-06-30 | DISP | SDIV | TS-RTSX-SURDIV-9000117230 | SK 66KV FDR SD R/PH | TS-RTSX | 2016-11-29 | 48.4162
30265063 | SDIV | SK 66KV FDR SD W/PH AT RT |  |  | 1968-06-30 | DISP | SDIV | TS-RTSX-SURDIV-9000117228 | SK 66KV FDR SD W/PH | TS-RTSX | 2016-11-29 | 48.4162
30035970 | SDIV | SK 66KV FDR SD B/PH AT RT |  |  | 1968-06-30 | DISP | SDIV | TS-RTSX-SURDIV-9000117229 | SK 66KV FDR SD B/PH | TS-RTSX | 2018-05-09 | 49.8563
30313934 | SDIV | FR NO.2 66KV FDR SD B/PH AT RT |  |  | 1968-06-30 | DISP | SDIV | TS-RTSX-SURDIV-9000121056 | FR 2 66KV FDR SD B/PH | TS-RTSX | 2018-05-09 | 49.8563
30032579 | SDIV | FR NO.3 66KV FDR SD W/PH AT RT |  |  | 1968-06-30 | DISP | SDIV | TS-RTSX-SURDIV-9000119348 | FR 3 66KV FDR SD W/PH | TS-RTSX | 2018-05-09 | 49.8563
30323164 | SDIV | FR NO.2 66KV FDR SD R/PH AT RT |  |  | 1968-06-30 | DISP | SDIV | TS-RTSX-SURDIV-9000121055 | FR 2 66KV FDR SD R/PH | TS-RTSX | 2018-05-09 | 49.8563
30243274 | SDIV | EW 66KV FDR SD R/PH AT RT |  |  | 1968-06-30 | DISP | SDIV | TS-RTSX-SURDIV-9000118362 | EW 66KV FDR SD R/PH | TS-RTSX | 2018-05-09 | 49.8563

## Total decommisioned assets PT
equipment_id | object_type | tech_object_descr | station (copy) | manufacturer | start_up_date | user_status | cat_profile | floc | floc_descr | station | disposal_date_load | disp_age_load
30318045 | PT | B1 220/66KV TRANS AT BAT | TS-BATS |  | 1970-11-25 | DISP | PT | TS-BATS-TRNFMR-9000104470 | B1 TR | TS-BATS | 2017-07-03 | 46.6356
30248110 | PT | H1 330/220KV TRANS B/PH AT DDT | TS-DDTS |  | 1959-10-29 | DISP | PT | TS-DDTS-TRNFMR-9000117677 | H1 TR B/PH | TS-DDTS | 2016-07-11 | 56.7397
30267158 | PT | Power Transformer,220/66KV | TS-ERTS |  | 1970-12-15 | DISP | PT | TS-ERTS-TRNFMR-9000106033 | B3 TR | TS-ERTS | 2019-11-07 | 48.9288
30309634 | PT | B1 220/66KV TRANS | TS-FBTS |  | 1971-04-15 | DISP | PT | TS-FBTS-TRNFMR-9000101877 | B1 220/66KV 150MVA TR | TS-FBTS | 2018-05-02 | 47.0795
30143555 | PT | B1A 220/66KV TRANS B/PH | TS-GNTS |  | 1962-05-04 | DISP | PT | TS-GNTS-TRNFMR-9000120577 | B1A TR B/PH | TS-GNTS | 2018-08-31 | 56.3644
30000091 | PT | B1A 220/66KV TRANS R/PH | TS-GNTS |  | 1961-03-28 | DISP | PT | TS-GNTS-TRNFMR-9000120573 | B1A TR R/PH | TS-GNTS | 2018-08-31 | 57.4658
30266524 | PT | B1A 220/66KV TRANS W/PH | TS-GNTS |  | 1962-03-20 | DISP | PT | TS-GNTS-TRNFMR-9000120576 | B1A TR W/PH | TS-GNTS | 2018-08-31 | 56.4877
30129291 | PT | B1B 220/66KV TRANS B/PH | TS-GNTS |  | 1962-05-04 | DISP | PT | TS-GNTS-TRNFMR-9000120579 | B1B TR B/PH | TS-GNTS | 2018-08-31 | 56.3644
30000088 | PT | B1B 220/66KV TRANS R/PH | TS-GNTS |  | 1962-05-04 | DISP | PT | TS-GNTS-TRNFMR-9000120574 | B1B TR R/PH | TS-GNTS | 2018-08-31 | 56.3644
30395335 | PT | B1B 220/66KV TRANS W/PH | TS-GNTS |  | 1962-05-04 | DISP | PT | TS-GNTS-TRNFMR-9000120578 | B1B TR W/PH | TS-GNTS | 2018-08-31 | 56.3644
30326193 | PT | B3 220/66KV TRANS | TS-HTSX |  | 1966-05-12 | DISP | PT | TS-HTSX-TRNFMR-9000103664 | B3 TR | TS-HTSX | 2018-01-09 | 51.6986
30340293 | PT | Power Transformer,220/66KV | TS-HTSX |  | 1966-05-30 | DISP | PT | TS-HTSX-TRNFMR-9000101836 | B1 TR | TS-HTSX | 2020-10-21 | 54.4329
30095650 | PT | Power Transformer,220/66KV | TS-HTSX |  | 1966-05-23 | DISP | PT | TS-HTSX-TRNFMR-9000103663 | B2 TR | TS-HTSX | 2020-10-21 | 54.4521
30000503 | PT | NO.2 11/220KV TRANS W/PH | TS-MPSX |  | 1962-12-02 | DISP | PT | TS-MPSX-TRNFMR-9000122034 | 2 11/220KV TR W/PH | TS-MPSX | 2018-10-15 | 55.9068
30219061 | PT | NO.1 11/220KV TRANS R/PH | TS-MPSX |  | 1962-12-02 | DISP | PT | TS-MPSX-TRNFMR-9000120397 | 1 11/220KV TR R/PH | TS-MPSX | 2018-10-15 | 55.9068
30047297 | PT | NO.1 11/220KV TRANS B/PH | TS-MPSX |  | 1962-11-18 | DISP | PT | TS-MPSX-TRNFMR-9000120399 | 1 11/220KV TR B/PH | TS-MPSX | 2018-10-15 | 55.9452
30193762 | PT | NO.2 11/220KV TRANS B/PH | TS-MPSX |  | 1962-11-18 | DISP | PT | TS-MPSX-TRNFMR-9000122035 | 2 11/220KV TR B/PH | TS-MPSX | 2018-10-15 | 55.9452
30386540 | PT | NO.1 11/220KV TRANS W/PH | TS-MPSX |  | 1962-11-18 | DISP | PT | TS-MPSX-TRNFMR-9000120398 | 1 11/220KV TR W/PH | TS-MPSX | 2018-10-15 | 55.9452
30265437 | PT | NO.2 11/220KV TRANS R/PH | TS-MPSX |  | 1962-11-18 | DISP | PT | TS-MPSX-TRNFMR-9000122033 | 2 11/220KV TR R/PH | TS-MPSX | 2018-10-15 | 55.9452
30171829 | PT | B2 220/66KV TRANS AT MWT | TS-MWTS |  | 1971-01-01 | DISP | PT | TS-MWTS-TRNFMR-9000101711 | B2 TR | TS-MWTS | 2016-04-20 | 45.3315
30179119 | PT | L4 220/22KV TRANS | TS-RTSX |  | 1969-04-28 | DISP | PT | TS-RTSX-TRNFMR-9000103482 | L4 TR | TS-RTSX | 2016-07-29 | 47.2849
30174549 | PT | B2 220/66KV TRANS | TS-RTSX |  | 1969-11-12 | DISP | PT | TS-RTSX-TRNFMR-9000100334 | B2 TR | TS-RTSX | 2018-05-09 | 48.5205
30048549 | PT | L1 220/22KV TRANS | TS-RTSX |  | 1968-09-04 | DISP | PT | TS-RTSX-TRNFMR-9000102425 | L1 TR | TS-RTSX | 2018-05-09 | 49.7096
30282630 | PT | B1 220/66KV TRANS | TS-RTSX |  | 1966-12-03 | DISP | PT | TS-RTSX-TRNFMR-9000104969 | B1 220/66/11KV TR | TS-RTSX | 2017-12-20 | 51.0822
30232664 | PT | B2 220/66KV TRANS AT RWT | TS-RWTS |  | 1972-03-14 | DISP | PT | TS-RWTS-TRNFMR-9000100293 | B2 TR | TS-RWTS | 2016-12-19 | 44.7973
30042429 | PT | B4 220/66KV TRANS | TS-RWTS |  | 1968-04-20 | DISP | PT | TS-RWTS-TRNFMR-9000103449 | B4 TR | TS-RWTS | 2018-07-30 | 50.3096
30272290 | PT | Power Transformer,220/66KV | TS-SVTS |  | 1969-03-25 | DISP | PT | TS-SVTS-TRNFMR-9000102974 | B3 TR | TS-SVTS | 2003-06-05 | 34.1958
30384339 | PT | B2 220/66KV TRANS | TS-WMTS |  | 1968-03-20 | DISP | PT | TS-WMTS-TRNFMR-9000104095 | B2 TR | TS-WMTS | 2019-05-13 | 51.1808
30147149 | PT | B3 220/66KV TRANS | TS-WMTS |  | 1964-08-22 | DISP | PT | TS-WMTS-TRNFMR-9000101546 | B3 TR | TS-WMTS | 2018-05-11 | 53.7534
30045627 | PT | Power Transformer,220/66KV | TS-WMTS |  | 1965-04-09 | DISP | PT | TS-WMTS-TRNFMR-9000102453 | B1 TR | TS-WMTS | 2020-05-01 | 55.0986