## AUC
Annual user costs for overhead, underground, transformers and other.
Overhead less than 33kV
| 2006 | 2007 | 2008 | 2009 | 2010 | 2011 | 2012 | 2013
01ACT | 10527.2017 | 9687.5676 | 12831.316 | 12623.7183 | 16728.2711 | 17060.4511 | 17188.7952 | 18632.1859
02AGD | 45868.9247 | 42370.031 | 59357.9436 | 54821.9749 | 85914.8783 | 94860.4257 | 101747.8182 | 119585.488
03CIT | 7481.0704 | 7307.0208 | 10498.5508 | 8440.0303 | 13058.9778 | 12615.3057 | 11915.1104 | 12607.7906
04END | 36469.0101 | 36026.9091 | 47273.8578 | 46688.8359 | 65149.5032 | 63608.6381 | 59898.2164 | 70144.0894
05ENX | 65805.2052 | 73133.0746 | 66199.0753 | 92927.0272 | 90906.6071 | 104828.9836 | 132945.8224 | 115266.7763
06ERG | 131485.775 | 155406.8714 | 134566.006 | 198011.0751 | 182956.1944 | 188800.5821 | 225236.4575 | 185035.8229
07ESS | 76720.0015 | 75084.8776 | 106620.1512 | 104069.1878 | 156403.4398 | 162233.5908 | 177787.8264 | 214831.0137
08JEN | 30743.2201 | 29320.6266 | 41010.7178 | 32344.672 | 47728.0324 | 44620.0263 | 43610.6265 | 46692.8356
09PCR | 56983.8843 | 55176.1421 | 77700.247 | 62579.8354 | 94089.6713 | 85236.1232 | 80103.0881 | 87535.4666
10SAP | 51949.2213 | 55227.899 | 47099.9086 | 65206.5015 | 59186.831 | 62147.9755 | 74420.9559 | 61123.3169
11SPD | 44444.0201 | 43516.5694 | 67505.5028 | 53964.5712 | 91585.7536 | 95041.8177 | 89494.5196 | 96595.5888
12TND | 33255.5406 | 38068.7334 | 38978.4509 | 43694.0529 | 53885.3088 | 60307.5649 | 59259.3744 | 67154.3806
13UED | 37610.6649 | 36114.6785 | 53396.1004 | 41384.5459 | 66848.3671 | 64147.3677 | 60977.233 | 65613.0224
Overhead 33kV and above
| 2006 | 2007 | 2008 | 2009 | 2010 | 2011 | 2012 | 2013
01ACT | 3113.2341 | 2816.1539 | 3386.0366 | 3034.4058 | 3730.7065 | 4360.4058 | 4728.5868 | 5478.1554
02AGD | 34575.8686 | 34910.7089 | 45566.9802 | 47543.3799 | 45888.1907 | 52236.0597 | 59305.127 | 63213.1131
03CIT | 606.72 | 592.6044 | 851.4397 | 684.4923 | 1059.0921 | 1023.11 | 966.3237 | 1022.5005
04END | 13371.929 | 13362.7471 | 17449.2467 | 18089.8841 | 24119.388 | 22639.17 | 18919.0299 | 20674.0919
05ENX | 19040.0549 | 22137.0382 | 21154.9948 | 29244.2365 | 30117.6672 | 38249.6641 | 49736.0129 | 42941.7777
06ERG | 64981.7565 | 69937.5198 | 61485.5928 | 95514.5765 | 90705.1949 | 99266.8512 | 123219.536 | 97506.8731
07ESS | 38423.2436 | 34011.1739 | 44081.6023 | 41419.3706 | 55358.8312 | 60282.0664 | 66738.7369 | 76424.7114
08JEN | 3775.4639 | 3826.8471 | 5945.7311 | 4740.1785 | 7942.6078 | 7093.1632 | 7016.7514 | 7780.8211
09PCR | 9740.524 | 9431.5181 | 13281.6696 | 10697.0664 | 16083.1912 | 14569.8125 | 13692.3986 | 14962.8501
10SAP | 8664.1917 | 9490.9504 | 8208.5287 | 11965.3526 | 11313.0845 | 12825.113 | 16355.1075 | 13502.5449
11SPD | 4253.2225 | 4304.3871 | 6624.0485 | 5682.082 | 9474.3133 | 7278.6525 | 7382.0747 | 8779.7384
12TND | 510.7413 | 687.0539 | 731.3575 | 785.3416 | 906.9466 | 933.1407 | 850.2036 | 1014.9302
13UED | 9340.9031 | 9241.578 | 15389.6668 | 11452.2916 | 20015.7801 | 24611.6607 | 22484.856 | 24673.2137
Underground less than 33kV
| 2006 | 2007 | 2008 | 2009 | 2010 | 2011 | 2012 | 2013
01ACT | 18342.0443 | 16612.5912 | 21250.3933 | 19651.8509 | 26050.7849 | 26064.9552 | 25653.2135 | 27657.2831
02AGD | 99230.2321 | 92646.2845 | 131756.346 | 126184.4957 | 181248.7388 | 189977.6103 | 198244.1177 | 231894.4933
03CIT | 37816.9313 | 36937.1077 | 53070.3429 | 42664.4886 | 66013.3427 | 63770.5732 | 60231.0746 | 63732.5839
04END | 65225.1029 | 60492.8876 | 81073.9375 | 74516.6409 | 103238.7469 | 103308.1854 | 111655.3476 | 117730.8358
05ENX | 61182.4676 | 72049.7529 | 63064.8208 | 102877.5094 | 96066.8632 | 111719.0125 | 149460.4737 | 116646.0313
06ERG | 17814.5485 | 18168.377 | 17014.7045 | 29060.7017 | 27132.246 | 29554.7697 | 39738.0866 | 31310.7287
07ESS | 17894.6942 | 16582.4231 | 21168.2897 | 20845.5569 | 31328.3583 | 41075.8629 | 41869.5679 | 45358.2231
08JEN | 2212.3103 | 2109.9392 | 2951.1688 | 2327.5522 | 3434.553 | 3210.898 | 3138.2607 | 3360.0592
09PCR | 29022.0558 | 28101.3675 | 39572.9588 | 31872.0898 | 47920.1396 | 43411.0022 | 40796.7327 | 44582.0643
10SAP | 88108.7898 | 92934.4828 | 81033.1577 | 110790.2267 | 101119.5064 | 100280.3902 | 118504.1249 | 99227.089
11SPD | 28350.1811 | 27758.5736 | 43060.7585 | 34423.2002 | 58421.194 | 60625.7658 | 57087.226 | 61616.8931
12TND | 15842.2047 | 17652.7572 | 17417.7856 | 20264.4808 | 25589.7105 | 28738.8259 | 27472.1856 | 31728.0349
13UED | 16882.2001 | 16211.0447 | 23969.7247 | 18577.4978 | 30009.724 | 28797.873 | 27374.6948 | 29455.8539
Underground 33kV and above
| 2006 | 2007 | 2008 | 2009 | 2010 | 2011 | 2012 | 2013
01ACT | 67.1487 | 58.9835 | 73.0686 | 64.5612 | 82.0902 | 78.9299 | 74.4023 | 76.5222
02AGD | 39853.9223 | 40610.7975 | 46488.4942 | 49659.4642 | 56228.5622 | 69013.945 | 86917.9163 | 98338.2921
03CIT | 7434.4108 | 7261.4467 | 10433.071 | 8387.3896 | 12977.5286 | 12536.6237 | 11840.7955 | 12529.1554
04END | 6956.0976 | 6614.4521 | 8578.3914 | 7973.8535 | 9851.2965 | 8465.2645 | 6622.7514 | 6589.2629
05ENX | 21731.5512 | 26017.4613 | 25285.012 | 38194.7864 | 39344.1832 | 47829.6934 | 63035.393 | 52507.9353
06ERG | 1650.8099 | 1711.1955 | 1740.8032 | 4072.3817 | 4150.6778 | 4304.0149 | 5461.8226 | 4395.3092
07ESS | 1241.8322 | 1096.0128 | 1342.3993 | 1221.1156 | 1621.1832 | 2431.7315 | 2268.2021 | 2275.5794
08JEN | 144.8196 | 146.7905 | 228.0669 | 181.8242 | 304.6632 | 272.0802 | 269.1492 | 298.4574
09PCR | 262.0609 | 253.7473 | 357.3325 | 287.7959 | 432.7052 | 391.989 | 368.3829 | 402.5633
10SAP | 1498.3506 | 1641.327 | 1419.5501 | 2069.2402 | 1956.4396 | 2203.5471 | 2809.0005 | 2289.42
11SPD | 0 | 0 | 0 | 0 | 0 | 0 | 0 | 0
12TND | 518.0655 | 619.7303 | 628.5224 | 682.0965 | 808.4648 | 868.6568 | 811.9515 | 918.5865
13UED | 2494.4314 | 2467.4912 | 4107.1964 | 3056.6287 | 5340.5162 | 6565.8859 | 5998.0396 | 6581.0197
Transformers
| 2006 | 2007 | 2008 | 2009 | 2010 | 2011 | 2012 | 2013
01ACT | 16036.5854 | 14773.6817 | 18318.052 | 17406.4069 | 22228.1403 | 23004.7199 | 23641.8882 | 26757.1362
02AGD | 192766.6205 | 191282.326 | 247921.4278 | 272991.2733 | 351451.5796 | 392110.4655 | 441580.0964 | 486644.8618
03CIT | 16084.7182 | 15710.5018 | 22572.469 | 18146.5352 | 28077.5297 | 27123.61 | 25618.1511 | 27107.452
04END | 87592.0898 | 88435.0391 | 126837.1966 | 125836.4618 | 196768.8374 | 202821.5088 | 214168.2383 | 251376.2839
05ENX | 126148.8867 | 149005.0625 | 136330.5422 | 213424.3192 | 213877.9501 | 248903.3959 | 333814.3341 | 279758.5525
06ERG | 97991.7092 | 111176.7145 | 101741.2067 | 161299.0312 | 162976.7006 | 184362.7127 | 238884.3497 | 192339.5503
07ESS | 85493.8466 | 80580.8499 | 109799.0152 | 108848.0822 | 156175.4232 | 166540.9299 | 168735.3126 | 187368.2609
08JEN | 5208.8987 | 5180.2516 | 7802.7936 | 6201.7404 | 10041.8541 | 9075.8411 | 8949.4836 | 9833.9006
09PCR | 21421.389 | 20741.8224 | 29209.0868 | 23525.0197 | 35370.2012 | 32041.9743 | 30112.3631 | 32906.3438
10SAP | 74268.7061 | 81418.1016 | 71649.8143 | 102974.2305 | 97769.5051 | 111189.8559 | 143220.5798 | 125787.3844
11SPD | 22126.894 | 21934.2805 | 33923.4913 | 27862.6618 | 46961.9282 | 43823.2341 | 42281.461 | 47198.0126
12TND | 15170.5821 | 16939.9477 | 16897.776 | 18170.7175 | 22164.2512 | 24676.7382 | 24329.6891 | 28057.6288
13UED | 12954.064 | 12565.6874 | 19382.9771 | 14801.1375 | 24615.2785 | 26108.6947 | 24394.5181 | 26472.3414
Other
| 2006 | 2007 | 2008 | 2009 | 2010 | 2011 | 2012 | 2013
01ACT | 3967.6122 | 3844.6008 | 4781.1265 | 4633.551 | 5146.5116 | 7748.8933 | 9911.8021 | 11478.6121
02AGD | 70119.0887 | 77389.8784 | 100892.436 | 118566.2409 | 136897.1235 | 172004.5154 | 211779.5724 | 246549.4646
03CIT | 19548.2363 | 16862.0488 | 16219.0186 | 15075.0947 | 17267.9015 | 5965.1316 | 6857.1298 | 8697.132
04END | 59719.2615 | 63001.3421 | 74209.2082 | 74293.709 | 96256.5335 | 80572.4512 | 82205.3827 | 78976.2655
05ENX | 89612.7229 | 113030.5699 | 111214.2695 | 119776.5589 | 116428.2271 | 133237.2177 | 144391.6042 | 129766.9045
06ERG | 102111.3254 | 117671.1245 | 107031.9775 | 128626.1856 | 127539.7457 | 130859.2129 | 149923.312 | 136512.9395
07ESS | 67399.2948 | 78721.6572 | 106564.9984 | 119502.3428 | 158792.1182 | 177402.3726 | 131138.7159 | 154651.2484
08JEN | 10680.0435 | 11946.9312 | 14356.657 | 12262.6262 | 16085.7601 | 15748.5394 | 20106.6929 | 27740.3047
09PCR | 24996.8734 | 25595.0614 | 33147.3487 | 31610.508 | 44284.2786 | 43566.057 | 46866.2984 | 50799.4516
10SAP | 38590.4257 | 51773.7172 | 49170.2526 | 64129.2586 | 71608.5206 | 49373.838 | 65883.1567 | 68799.5705
11SPD | 22109.5128 | 26540.5006 | 30808.1994 | 31134.0509 | 35637.6688 | 70490.968 | 41937.788 | 53153.7649
12TND | 21490.9841 | 27599.5748 | 25992.4363 | 17545.3791 | 23852.2038 | 28936.2929 | 30352.7771 | 30364.9902
13UED | 43418.9421 | 41672.3766 | 45141.1342 | 34005.4435 | 31257.2558 | 7098.9117 | 22520.9571 | 28592.1134
Total
| 2006 | 2007 | 2008 | 2009 | 2010 | 2011 | 2012 | 2013
01ACT | 52053.8264 | 47793.5787 | 60639.993 | 57414.4942 | 73966.5046 | 78318.3551 | 81198.688 | 90079.8949
02AGD | 482414.6569 | 479210.0263 | 631983.6276 | 669766.8289 | 857629.0731 | 970203.0216 | 1099574.648 | 1246225.7129
03CIT | 88972.087 | 84670.7303 | 113644.8921 | 93398.0306 | 138454.3726 | 123034.3544 | 117428.5851 | 125696.6144
04END | 269333.491 | 267933.377 | 355421.8382 | 347399.3851 | 495384.3056 | 481415.2179 | 493468.9663 | 545490.8294
05ENX | 383520.8885 | 455372.9596 | 423248.7146 | 596444.4375 | 586741.4978 | 684767.9672 | 873383.6402 | 736887.9775
06ERG | 416035.9244 | 474071.8027 | 423580.2907 | 616583.9518 | 595460.7594 | 637148.1434 | 782463.5645 | 647101.2238
07ESS | 287172.9129 | 286076.9944 | 389576.4561 | 395905.6559 | 559679.354 | 609966.5542 | 588538.3617 | 680909.0369
08JEN | 52764.756 | 52531.3861 | 72295.1353 | 58058.5935 | 85537.4707 | 80020.5481 | 83090.9642 | 95706.3787
09PCR | 142426.7874 | 139299.6589 | 193268.6433 | 160572.3151 | 238180.1871 | 219216.9582 | 211939.2638 | 231188.7397
10SAP | 263079.6852 | 292486.478 | 258581.2121 | 357134.8101 | 342953.8872 | 338020.7197 | 421192.9253 | 370729.3257
11SPD | 121283.8306 | 124054.3113 | 181922.0006 | 153066.5661 | 242080.8579 | 277260.4381 | 238183.0693 | 267343.9978
12TND | 86788.1183 | 101567.7972 | 100646.3287 | 101142.0685 | 127206.8858 | 144461.2193 | 143076.1814 | 159238.5512
13UED | 122701.2057 | 118272.8564 | 161386.7996 | 123277.545 | 178086.9218 | 157330.3937 | 163750.2986 | 181387.5644
Total RAB
| 2006 | 2007 | 2008 | 2009 | 2010 | 2011 | 2012 | 2013
01ACT | 508098.1107 | 521848.613 | 545304.1728 | 567558.9998 | 590844.2793 | 637670.0146 | 694710.6441 | 750007.8969
02AGD | 4973167.1729 | 5473690.0061 | 6185430.6273 | 7032414.6023 | 8080604.79 | 9290685.4241 | 10702702.092 | 12281607.8114
03CIT | 770764.4247 | 813083.3118 | 855130.3367 | 885822.7674 | 969037.2156 | 1028094.4816 | 1122298.9254 | 1204378.403
04END | 2381569.6983 | 2637303.8957 | 2951003.0509 | 3213419.984 | 3625771.217 | 3879437.5861 | 4281112.8899 | 4844340.2269
05ENX | 3602153.1389 | 4077824.5436 | 4478653.8022 | 4881562.0917 | 5369487.5426 | 6151983.9738 | 6789381.7689 | 7346771.6552
06ERG | 3855310.049 | 4227180.034 | 4594244.138 | 4988290.77 | 5348449.434 | 5635298.675 | 6144695.604 | 6525178.811
07ESS | 2535889.5914 | 2824817.5886 | 3220261.1943 | 3627377.5523 | 4220949.2049 | 4709348.7345 | 5276526.8528 | 5963190.0776
08JEN | 460096.2998 | 495664.2687 | 537963.7178 | 549503.9331 | 608125.8077 | 626852.6389 | 722141.084 | 809008.6792
09PCR | 1265631.561 | 1364449.9405 | 1474133.5957 | 1559843.4719 | 1707776.0198 | 1809478.2373 | 1976102.0183 | 2170960.2052
10SAP | 2497680.9019 | 2574172.2583 | 2597655.3216 | 2655385.0032 | 2706169.3553 | 2723122.6197 | 2909040.1003 | 3092390.286
11SPD | 1264717.187 | 1365589.4556 | 1481845.5593 | 1624751.2985 | 1858761.6673 | 2077259.1912 | 2264061.4039 | 2533398.8139
12TND | 744355.8675 | 821591.9247 | 873953.1594 | 946076.7775 | 1050237.7286 | 1152146.6046 | 1251526.1611 | 1334192.2607
13UED | 1052819.0597 | 1096071.7854 | 1137404.4326 | 1153687.6226 | 1243024.6996 | 1299933.8381 | 1446378.8219 | 1606124.5171
AUC/ Total RAB
01ACT | 10.24% | 9.159% | 11.12% | 10.12% | 12.52% | 12.28% | 11.69% | 12.01%
02AGD | 9.7% | 8.755% | 10.22% | 9.524% | 10.61% | 10.44% | 10.27% | 10.15%
03CIT | 11.54% | 10.41% | 13.29% | 10.54% | 14.29% | 11.97% | 10.46% | 10.44%
04END | 11.31% | 10.16% | 12.04% | 10.81% | 13.66% | 12.41% | 11.53% | 11.26%
05ENX | 10.65% | 11.17% | 9.45% | 12.22% | 10.93% | 11.13% | 12.86% | 10.03%
06ERG | 10.79% | 11.21% | 9.22% | 12.36% | 11.13% | 11.31% | 12.73% | 9.917%
07ESS | 11.32% | 10.13% | 12.1% | 10.91% | 13.26% | 12.95% | 11.15% | 11.42%
08JEN | 11.47% | 10.6% | 13.44% | 10.57% | 14.07% | 12.77% | 11.51% | 11.83%
09PCR | 11.25% | 10.21% | 13.11% | 10.29% | 13.95% | 12.11% | 10.73% | 10.65%
10SAP | 10.53% | 11.36% | 9.954% | 13.45% | 12.67% | 12.41% | 14.48% | 11.99%
11SPD | 9.59% | 9.084% | 12.28% | 9.421% | 13.02% | 13.35% | 10.52% | 10.55%
12TND | 11.66% | 12.36% | 11.52% | 10.69% | 12.11% | 12.54% | 11.43% | 11.94%
13UED | 11.65% | 10.79% | 14.19% | 10.69% | 14.33% | 12.1% | 11.32% | 11.29%

## WACC
Year staring
|  | 2005-07-01 | 2006-07-01 | 2007-07-01 | 2008-07-01 | 2009-07-01 | 2010-07-01 | 2011-07-01 | 2012-07-01
Nominal Risk Free Rate | Rf | 5.425% | 5.393% | 5.799% | 6.166% | 5.014% | 5.538% | 5.329% | 4.065%
Real Risk Free Rate | Rrf | 2.854% | 2.822% | 3.218% | 3.577% | 2.453% | 2.964% | 2.76% | 1.527%
Inflation Rate | f | 2.5% | 2.5% | 2.5% | 2.5% | 2.5% | 2.5% | 2.5% | 2.5%
Cost of Debt Margin | DRP | 1.457% | 1.203% | 1.249% | 2.43% | 3.313% | 3.797% | 4.103% | 3.552%
Nominal Pre-tax Cost of Debt | Rd | 6.882% | 6.596% | 7.047% | 8.597% | 8.327% | 9.335% | 9.432% | 7.617%
Real Pre-tax Cost of Debt | Rrd | 4.275% | 3.997% | 4.436% | 5.948% | 5.685% | 6.668% | 6.763% | 4.992%
Market Risk Premium | MRP | 6.5% | 6.5% | 6.5% | 6.5% | 6.5% | 6.5% | 6.5% | 6.5%
Corporate Tax Rate | T | 30% | 30% | 30% | 30% | 30% | 30% | 30% | 30%
Effective Tax Rate for Equity (From Relevant Cash flows) | Te | 22.03% | 22.03% | 22.03% | 22.03% | 22.03% | 22.03% | 22.03% | 22.03%
Effective Tax Rate for Debt (Effective Debt Shield) | Td | 30% | 30% | 30% | 30% | 30% | 30% | 30% | 30%
Utilisation of Imputation (Franking) Credits | g | 50% | 50% | 50% | 50% | 50% | 50% | 50% | 50%
Proportion of Equity Funding | E/V | 40% | 40% | 40% | 40% | 40% | 40% | 40% | 40%
Proportion of Debt Funding | D/V | 60% | 60% | 60% | 60% | 60% | 60% | 60% | 60%
Equity Beta | βe | 0.7 | 0.7 | 0.7 | 0.7 | 0.7 | 0.7 | 0.7 | 0.7
WACC Analysis | bar: 2005-07-01 to 2007-07-01
Post-tax Nominal Return on Equity(pre-imp) |  | 9.975% | 9.943% | 10.35% | 10.72% | 9.564% | 10.09% | 9.879% | 8.615%
Post-tax Real Return on Equity(pre-imp) |  | 7.293% | 7.262% | 7.657% | 8.016% | 6.892% | 7.403% | 7.199% | 5.966%
Nominal Vanilla WACC |  | 8.119% | 7.935% | 8.368% | 9.445% | 8.822% | 9.636% | 9.611% | 8.016%
Real Vanilla WACC |  | 5.482% | 5.303% | 5.725% | 6.775% | 6.168% | 6.962% | 6.937% | 5.382%
Post-tax Nominal WACC |  | 6.387% | 6.255% | 6.587% | 7.366% | 6.85% | 7.456% | 7.424% | 6.218%
Post-tax Real WACC |  | 3.792% | 3.664% | 3.987% | 4.748% | 4.243% | 4.836% | 4.804% | 3.628%
Pre-tax Nominal WACC |  | 8.613% | 8.428% | 8.88% | 9.975% | 9.296% | 10.14% | 10.1% | 8.443%
Pre-tax Real WACC |  | 5.964% | 5.783% | 6.225% | 7.293% | 6.63% | 7.45% | 7.415% | 5.798%
Nominal Tax Allowance |  | 0.494% | 0.4924% | 0.5125% | 0.5307% | 0.4737% | 0.4996% | 0.4893% | 0.4267%
Real Tax Allowance |  | 0.482% | 0.4804% | 0.5% | 0.5178% | 0.4621% | 0.4875% | 0.4773% | 0.4163%
Year staring
|  | 2006-01-01 | 2007-01-01 | 2008-01-01 | 2009-01-01 | 2010-01-01 | 2011-01-01 | 2012-01-01 | 2013-01-01
Nominal Risk Free Rate | Rf | 5.342% | 5.593% | 5.991% | 5.814% | 5.089% | 5.387% | 4.918% | 3.438%
Real Risk Free Rate | Rrf | 2.772% | 3.018% | 3.405% | 3.234% | 2.526% | 2.817% | 2.359% | 0.9155%
Inflation Rate | f | 2.5% | 2.5% | 2.5% | 2.5% | 2.5% | 2.5% | 2.5% | 2.5%
Cost of Debt Margin | DRP | 1.362% | 1.174% | 1.583% | 3.074% | 3.558% | 4.042% | 3.826% | 3.294%
Nominal Pre-tax Cost of Debt | Rd | 6.704% | 6.767% | 7.574% | 8.888% | 8.647% | 9.429% | 8.744% | 6.732%
Real Pre-tax Cost of Debt | Rrd | 4.102% | 4.163% | 4.95% | 6.233% | 5.997% | 6.76% | 6.092% | 4.129%
Market Risk Premium | MRP | 6.5% | 6.5% | 6.5% | 6.5% | 6.5% | 6.5% | 6.5% | 6.5%
Corporate Tax Rate | T | 30% | 30% | 30% | 30% | 30% | 30% | 30% | 30%
Effective Tax Rate for Equity (From Relevant Cash flows) | Te | 22.03% | 22.03% | 22.03% | 22.03% | 22.03% | 22.03% | 22.03% | 22.03%
Effective Tax Rate for Debt (Effective Debt Shield) | Td | 30% | 30% | 30% | 30% | 30% | 30% | 30% | 30%
Utilisation of Imputation (Franking) Credits | g | 50% | 50% | 50% | 50% | 50% | 50% | 50% | 50%
Proportion of Equity Funding | E/V | 40% | 40% | 40% | 40% | 40% | 40% | 40% | 40%
Proportion of Debt Funding | D/V | 60% | 60% | 60% | 60% | 60% | 60% | 60% | 60%
Equity Beta | βe | 0.7 | 0.7 | 0.7 | 0.7 | 0.7 | 0.7 | 0.7 | 0.7
WACC Analysis | bar: 2006-01-01 to 2008-01-01
Post-tax Nominal Return on Equity(pre-imp) |  | 9.892% | 10.14% | 10.54% | 10.36% | 9.639% | 9.937% | 9.468% | 7.988%
Post-tax Real Return on Equity(pre-imp) |  | 7.211% | 7.457% | 7.844% | 7.673% | 6.965% | 7.256% | 6.798% | 5.355%
Nominal Vanilla WACC |  | 7.979% | 8.118% | 8.76% | 9.479% | 9.044% | 9.632% | 9.034% | 7.235%
Real Vanilla WACC |  | 5.346% | 5.481% | 6.108% | 6.809% | 6.384% | 6.958% | 6.374% | 4.619%
Post-tax Nominal WACC |  | 6.283% | 6.397% | 6.875% | 7.366% | 7.01% | 7.443% | 6.991% | 5.627%
Post-tax Real WACC |  | 3.69% | 3.802% | 4.268% | 4.747% | 4.4% | 4.822% | 4.381% | 3.051%
Pre-tax Nominal WACC |  | 8.469% | 8.62% | 9.282% | 9.992% | 9.521% | 10.12% | 9.502% | 7.63%
Pre-tax Real WACC |  | 5.823% | 5.971% | 6.617% | 7.309% | 6.85% | 7.438% | 6.832% | 5.005%
Nominal Tax Allowance |  | 0.4899% | 0.5023% | 0.522% | 0.5133% | 0.4774% | 0.4921% | 0.4689% | 0.3956%
Real Tax Allowance |  | 0.478% | 0.4901% | 0.5093% | 0.5008% | 0.4657% | 0.4801% | 0.4575% | 0.386%

## 01ACT BB
Pro-rata ratios based on proportion of RAB
Total RAB | 508098.1107 | 521848.613 | 545304.1728 | 567558.9998 | 590844.2793 | 637670.0146 | 694710.6441 | 750007.8969
Overhead less than 33kV | 20.23% | 20.4% | 21.4% | 22.45% | 23.15% | 22.41% | 21.91% | 21.42%
Overhead 33kV and above | 5.891% | 5.729% | 5.405% | 5.048% | 4.793% | 5.544% | 5.95% | 6.333%
Underground less than 33kV | 38.51% | 38.49% | 38.1% | 37.65% | 38.16% | 36.29% | 34.71% | 33.76%
Underground 33kV and above | 0.143% | 0.138% | 0.1318% | 0.1248% | 0.1203% | 0.1088% | 0.09832% | 0.09%
Transformers | 29.24% | 29.03% | 28.59% | 28.5% | 28.56% | 28.36% | 28.59% | 29.87%
Other | 5.981% | 6.217% | 6.382% | 6.235% | 5.22% | 7.289% | 8.743% | 8.534%
Check | 100% | 100% | 100% | 100% | 100% | 100% | 100% | 100%
Network services opex | 38584.3916 | 40476.7304 | 44743.933 | 47098.0537 | 54590.0845 | 64027.6754 | 68399.1123 | 74420.5962
| Overhead less than 33kV | [7 empty] | Overhead 33kV and above | [7 empty] | Underground less than 33kV | [7 empty] | Underground 33kV and above | [7 empty] | Transformers | [7 empty] | Other
| 2006 | 2007 | 2008 | 2009 | 2010 | 2011 | 2012 | 2013 | 2006 | 2007 | 2008 | 2009 | 2010 | 2011 | 2012 | 2013 | 2006 | 2007 | 2008 | 2009 | 2010 | 2011 | 2012 | 2013 | 2006 | 2007 | 2008 | 2009 | 2010 | 2011 | 2012 | 2013 | 2006 | 2007 | 2008 | 2009 | 2010 | 2011 | 2012 | 2013 | 2006 | 2007 | 2008 | 2009 | 2010 | 2011 | 2012 | 2013
Opening value | 102771.3475 | 106432.8789 | 116668.6646 | 127396.5454 | 136755.7686 | 142931.2918 | 152190.9809 | 160617.8996 | 29934.5014 | 29896.1676 | 29475.4508 | 28649.8499 | 28317.942 | 35350.2009 | 41338.1195 | 47500.1917 | 195685.9857 | 200854.9769 | 207751.0394 | 213663.0563 | 225495.6618 | 231390.3649 | 241112.2299 | 253212.9478 | 726.6665 | 720.2129 | 718.9365 | 708.3196 | 710.5731 | 693.6854 | 683.0585 | 674.9821 | 148589.6271 | 151500.8414 | 155890.4572 | 161752.0711 | 168722.7867 | 180823.4888 | 198649.0994 | 223995.2322 | 30389.9825 | 32443.5353 | 34799.6243 | 35389.1573 | 30841.547 | 46480.9829 | 60737.156 | 64006.6437
Inflation addition | 2817.6567 | 3968.3577 | 2878.0127 | 5545.1171 | 2489.1085 | 4066.7178 | 5158.269 | 2826.875 | 806.5574 | 1057.8721 | 687.4741 | 1247.0258 | 515.4183 | 1005.793 | 1401.0892 | 836.0034 | 5318.1864 | 7238.8301 | 4952.0307 | 9299.9906 | 4104.2741 | 6583.5781 | 8172.1121 | 4456.5479 | 19.3928 | 25.4846 | 16.7682 | 30.8306 | 12.9332 | 19.7369 | 23.1512 | 11.8797 | 4052.8908 | 5485.5036 | 3760.2429 | 7040.4906 | 3070.9441 | 5144.8363 | 6732.8924 | 3942.3161 | 857.6108 | 1211.923 | 839.0883 | 1540.3638 | 561.3508 | 1322.4889 | 2058.5884 | 1126.5169
Straight line depreciation | -4774.0734 | -5163.6573 | -5602.3888 | -6151.708 | -6668.6153 | -7053.5791 | -7569.1442 | -8105.8163 | -1420.8577 | -1478.5889 | -1513.0749 | -1578.9337 | -1647.659 | -1885.4758 | -2115.6969 | -2365.1489 | -7332.4028 | -7781.0954 | -8174.5715 | -8797.3219 | -9463.4864 | -9864.9074 | -10413.0496 | -11062.5381 | -25.8464 | -26.761 | -27.3851 | -28.5771 | -29.821 | -30.3637 | -31.2277 | -32.2861 | -7693.9029 | -8142.1465 | -8558.54 | -9189.0642 | -9817.0136 | -10344.9484 | -11085.7236 | -12077.2243 | -2295.1094 | -2468.2569 | -2602.1271 | -2835.708 | -2877.8296 | -4494.6777 | -6072.7425 | -7283.8268
Regulatory depreciation | -1956.4167 | -1195.2996 | -2724.3761 | -606.5909 | -4179.5068 | -2986.8613 | -2410.8751 | -5278.9412 | -614.3003 | -420.7168 | -825.6009 | -331.9079 | -1132.2407 | -879.6828 | -714.6077 | -1529.1455 | -2014.2164 | -542.2653 | -3222.5407 | 502.6687 | -5359.2122 | -3281.3293 | -2240.9375 | -6605.9902 | -6.4536 | -1.2763 | -10.6169 | 2.2535 | -16.8877 | -10.6268 | -8.0765 | -20.4064 | -3641.0121 | -2656.6429 | -4798.2972 | -2148.5736 | -6746.0695 | -5200.112 | -4352.8312 | -8134.9082 | -1437.4986 | -1256.334 | -1763.0388 | -1295.3442 | -2316.4788 | -3172.1888 | -4014.1541 | -6157.3099
Actual additions (recognised in RAB) | 5617.9482 | 11431.0852 | 13452.257 | 9965.8141 | 10355.03 | 12246.5503 | 10837.7938 | 7653.642 | 575.9665 | 0 | 0 | 0 | 8164.4995 | 6867.6014 | 6876.6799 | 4070.3356 | 7183.2076 | 7438.3279 | 9134.5577 | 11329.9368 | 11253.9153 | 13003.1943 | 14341.6554 | 11356.138 | 0 | 0 | 0 | 0 | 0 | 0 | 0 | 0 | 6552.2264 | 7046.2586 | 10659.9111 | 9119.2892 | 18846.7716 | 23025.7227 | 29698.964 | 26172.4292 | 3491.0514 | 3612.423 | 2352.5718 | 6871.5011 | 17955.9147 | 17428.3619 | 7283.6418 | 18466.9579
Disposals | 0 | 0 | 0 | 0 | 0 | 0 | 0 | 0 | 0 | 0 | 0 | 0 | 0 | 0 | 0 | 0 | 0 | 0 | 0 | 0 | 0 | 0 | 0 | 0 | 0 | 0 | 0 | 0 | 0 | 0 | 0 | 0 | 0 | 0 | 0 | 0 | 0 | 0 | 0 | 0 | 0 | 0 | 0 | 10123.7672 | 0 | 0 | 0 | 0
Closing value | 106432.8789 | 116668.6646 | 127396.5454 | 136755.7686 | 142931.2918 | 152190.9809 | 160617.8996 | 162992.6004 | 29896.1676 | 29475.4508 | 28649.8499 | 28317.942 | 35350.2009 | 41338.1195 | 47500.1917 | 50041.3817 | 200854.9769 | 207751.0394 | 213663.0563 | 225495.6618 | 231390.3649 | 241112.2299 | 253212.9478 | 257963.0956 | 720.2129 | 718.9365 | 708.3196 | 710.5731 | 693.6854 | 683.0585 | 674.9821 | 654.5757 | 151500.8414 | 155890.4572 | 161752.0711 | 168722.7867 | 180823.4888 | 198649.0994 | 223995.2322 | 242032.7532 | 32443.5353 | 34799.6243 | 35389.1573 | 30841.547 | 46480.9829 | 60737.156 | 64006.6437 | 76316.2916
Debt / Equity Shares & Return
Nominal RAB (start of period) | 102771.3475 | 106432.8789 | 116668.6646 | 127396.5454 | 136755.7686 | 142931.2918 | 152190.9809 | 160617.8996 | 29934.5014 | 29896.1676 | 29475.4508 | 28649.8499 | 28317.942 | 35350.2009 | 41338.1195 | 47500.1917 | 195685.9857 | 200854.9769 | 207751.0394 | 213663.0563 | 225495.6618 | 231390.3649 | 241112.2299 | 253212.9478 | 726.6665 | 720.2129 | 718.9365 | 708.3196 | 710.5731 | 693.6854 | 683.0585 | 674.9821 | 148589.6271 | 151500.8414 | 155890.4572 | 161752.0711 | 168722.7867 | 180823.4888 | 198649.0994 | 223995.2322 | 30389.9825 | 32443.5353 | 34799.6243 | 35389.1573 | 30841.547 | 46480.9829 | 60737.156 | 64006.6437
Equity share of RAB | 41108.539 | 42573.1516 | 46667.4658 | 50958.6182 | 54702.3075 | 57172.5167 | 60876.3923 | 64247.1598 | 11973.8005 | 11958.467 | 11790.1803 | 11459.94 | 11327.1768 | 14140.0803 | 16535.2478 | 19000.0767 | 78274.3943 | 80341.9907 | 83100.4158 | 85465.2225 | 90198.2647 | 92556.146 | 96444.892 | 101285.1791 | 290.6666 | 288.0851 | 287.5746 | 283.3278 | 284.2292 | 277.4742 | 273.2234 | 269.9928 | 59435.8509 | 60600.3366 | 62356.1829 | 64700.8284 | 67489.1147 | 72329.3955 | 79459.6398 | 89598.0929 | 12155.993 | 12977.4141 | 13919.8497 | 14155.6629 | 12336.6188 | 18592.3931 | 24294.8624 | 25602.6575
Debt share of RAB | 61662.8085 | 63859.7274 | 70001.1988 | 76437.9273 | 82053.4612 | 85758.7751 | 91314.5885 | 96370.7397 | 17960.7008 | 17937.7005 | 17685.2705 | 17189.91 | 16990.7652 | 21210.1205 | 24802.8717 | 28500.115 | 117411.5914 | 120512.9861 | 124650.6236 | 128197.8338 | 135297.3971 | 138834.219 | 144667.3379 | 151927.7687 | 435.9999 | 432.1277 | 431.3619 | 424.9918 | 426.3439 | 416.2112 | 409.8351 | 404.9892 | 89153.7763 | 90900.5049 | 93534.2743 | 97051.2427 | 101233.672 | 108494.0933 | 119189.4597 | 134397.1393 | 18233.9895 | 19466.1212 | 20879.7746 | 21233.4944 | 18504.9282 | 27888.5897 | 36442.2936 | 38403.9862
Return on Equity | 4100.6286 | 4233.0645 | 4829.4339 | 5460.8755 | 5231.9759 | 5767.8032 | 6013.916 | 5534.753 | 1194.4017 | 1189.0349 | 1220.1197 | 1228.0809 | 1083.3824 | 1426.5106 | 1633.5001 | 1636.8152 | 7807.9696 | 7988.4344 | 8599.7376 | 9158.7047 | 8626.9697 | 9337.452 | 9527.6915 | 8725.4977 | 28.9944 | 28.6444 | 29.76 | 30.3622 | 27.185 | 27.9928 | 26.9915 | 23.2593 | 5928.8011 | 6025.5143 | 6452.9979 | 6933.5311 | 6454.9639 | 7296.8926 | 7849.7359 | 7718.6807 | 1212.5756 | 1290.3492 | 1440.5109 | 1516.9625 | 1179.93 | 1875.6786 | 2400.0644 | 2205.6132
Return on Debt | 4243.7495 | 4212.4906 | 4933.1375 | 6571.1181 | 6832.753 | 8005.5951 | 8613.0074 | 7340.6309 | 1236.0889 | 1183.2558 | 1246.3197 | 1477.7602 | 1414.8544 | 1979.9681 | 2339.4654 | 2170.875 | 8080.4848 | 7949.6083 | 8784.402 | 11020.7477 | 11266.4803 | 12960.196 | 13645.3647 | 11572.4511 | 30.0063 | 28.5052 | 30.399 | 36.5351 | 35.5025 | 38.8534 | 38.6566 | 30.8483 | 6135.7292 | 5996.2285 | 6591.5648 | 8343.1773 | 8429.9269 | 10127.9406 | 11242.2311 | 10237.13 | 1254.8972 | 1284.0777 | 1471.4434 | 1825.3739 | 1540.9418 | 2603.4042 | 3437.3231 | 2925.2602
Building block components
Return on capital (at Nominal Vanilla WACC) | 8344.3782 | 8445.5551 | 9762.5714 | 12031.9936 | 12064.7289 | 13773.3982 | 14626.9235 | 12875.3839 | 2430.4906 | 2372.2907 | 2466.4394 | 2705.8411 | 2498.2368 | 3406.4787 | 3972.9655 | 3807.6902 | 15888.4544 | 15938.0427 | 17384.1396 | 20179.4524 | 19893.4499 | 22297.6481 | 23173.0561 | 20297.9488 | 59.0007 | 57.1496 | 60.159 | 66.8974 | 62.6875 | 66.8461 | 65.6481 | 54.1076 | 12064.5303 | 12021.7429 | 13044.5628 | 15276.7085 | 14884.8908 | 17424.8332 | 19091.967 | 17955.8107 | 2467.4728 | 2574.4269 | 2911.9543 | 3342.3364 | 2720.8717 | 4479.0828 | 5837.3875 | 5130.8734
Return of Capital (Regulatory Depreciation) | -1956.4167 | -1195.2996 | -2724.3761 | -606.5909 | -4179.5068 | -2986.8613 | -2410.8751 | -5278.9412 | -614.3003 | -420.7168 | -825.6009 | -331.9079 | -1132.2407 | -879.6828 | -714.6077 | -1529.1455 | -2014.2164 | -542.2653 | -3222.5407 | 502.6687 | -5359.2122 | -3281.3293 | -2240.9375 | -6605.9902 | -6.4536 | -1.2763 | -10.6169 | 2.2535 | -16.8877 | -10.6268 | -8.0765 | -20.4064 | -3641.0121 | -2656.6429 | -4798.2972 | -2148.5736 | -6746.0695 | -5200.112 | -4352.8312 | -8134.9082 | -1437.4986 | -1256.334 | -1763.0388 | -1295.3442 | -2316.4788 | -3172.1888 | -4014.1541 | -6157.3099
Operations & Maintenance Expenditure | 7804.339 | 8255.373 | 9573.0331 | 10571.816 | 12635.3241 | 14351.5582 | 14984.2644 | 15937.5387 | 2273.1919 | 2318.87 | 2418.554 | 2377.4659 | 2616.3896 | 3549.4709 | 4070.0264 | 4713.2738 | 14860.1708 | 15579.1403 | 17046.6302 | 17730.5163 | 20834.3005 | 23233.6268 | 23739.1821 | 25125.4135 | 55.1822 | 55.8627 | 58.991 | 58.7789 | 65.6522 | 69.6521 | 67.2519 | 66.9761 | 11283.727 | 11751.03 | 12791.3053 | 13422.7591 | 15588.8641 | 18156.2679 | 19558.3905 | 22226.2443 | 2307.7806 | 2516.4544 | 2855.4193 | 2936.7175 | 2849.554 | 4667.0993 | 5979.997 | 6351.1499
Tax payable | 452.8136 | 93.4259 | 688.7369 | -29.7324 | 968.0709 | 600.3831 | 301.9931 | 955.7216 | 136.8862 | 46.2927 | 187.9926 | -6.6864 | 200.4579 | 148.4886 | 82.0274 | 282.6395 | 878.747 | 264.5662 | 1287.426 | -49.8656 | 1596.2455 | 971.9555 | 478.4398 | 1506.6882 | 3.3888 | 1.1152 | 4.5853 | -0.16531 | 5.03 | 2.9138 | 1.3554 | 4.0163 | 662.086 | 190.592 | 950.3841 | -37.7504 | 1194.3599 | 759.5493 | 394.1801 | 1332.8346 | 125.2817 | 27.6798 | 212.2668 | -8.2593 | 218.3221 | 195.2434 | 120.5209 | 380.8575
Less value of imputation credits | -226.4068 | -46.713 | -344.3684 | 14.8662 | -484.0354 | -300.1915 | -150.9965 | -477.8608 | -68.4431 | -23.1464 | -93.9963 | 3.3432 | -100.229 | -74.2443 | -41.0137 | -141.3197 | -439.3735 | -132.2831 | -643.713 | 24.9328 | -798.1227 | -485.9778 | -239.2199 | -753.3441 | -1.6944 | -0.55761 | -2.2927 | 0.082655 | -2.515 | -1.4569 | -0.6777 | -2.0082 | -331.043 | -95.296 | -475.1921 | 18.8752 | -597.18 | -379.7746 | -197.09 | -666.4173 | -62.6408 | -13.8399 | -106.1334 | 4.1296 | -109.161 | -97.6217 | -60.2605 | -190.4288
Benchmark Tax liability | 226.4068 | 46.713 | 344.3684 | -14.8662 | 484.0354 | 300.1915 | 150.9965 | 477.8608 | 68.4431 | 23.1464 | 93.9963 | -3.3432 | 100.229 | 74.2443 | 41.0137 | 141.3197 | 439.3735 | 132.2831 | 643.713 | -24.9328 | 798.1227 | 485.9778 | 239.2199 | 753.3441 | 1.6944 | 0.55761 | 2.2927 | -0.082655 | 2.515 | 1.4569 | 0.6777 | 2.0082 | 331.043 | 95.296 | 475.1921 | -18.8752 | 597.18 | 379.7746 | 197.09 | 666.4173 | 62.6408 | 13.8399 | 106.1334 | -4.1296 | 109.161 | 97.6217 | 60.2605 | 190.4288
Revenue Requirement | 18331.5407 | 17942.9406 | 22404.3491 | 23195.5343 | 29363.5953 | 31412.0093 | 32173.0596 | 34569.7246 | 5386.426 | 5135.0239 | 5804.5906 | 5411.8717 | 6347.0961 | 7909.8767 | 8798.6132 | 10191.4293 | 33202.2151 | 32191.7314 | 38297.0235 | 37382.3672 | 46885.0854 | 49298.582 | 49392.3957 | 52782.6966 | 122.3309 | 114.8462 | 132.0596 | 123.3401 | 147.7424 | 148.582 | 141.6541 | 143.4982 | 27320.3124 | 26524.7118 | 31109.3573 | 30829.166 | 37817.0045 | 41160.9878 | 43200.2787 | 48983.3805 | 6275.3929 | 6361.0552 | 7636.5458 | 7570.2685 | 7996.0655 | 12415.9926 | 15891.7991 | 17829.762
Tax expenses
Opex | 7804.339 | 8255.373 | 9573.0331 | 10571.816 | 12635.3241 | 14351.5582 | 14984.2644 | 15937.5387 | 2273.1919 | 2318.87 | 2418.554 | 2377.4659 | 2616.3896 | 3549.4709 | 4070.0264 | 4713.2738 | 14860.1708 | 15579.1403 | 17046.6302 | 17730.5163 | 20834.3005 | 23233.6268 | 23739.1821 | 25125.4135 | 55.1822 | 55.8627 | 58.991 | 58.7789 | 65.6522 | 69.6521 | 67.2519 | 66.9761 | 11283.727 | 11751.03 | 12791.3053 | 13422.7591 | 15588.8641 | 18156.2679 | 19558.3905 | 22226.2443 | 2307.7806 | 2516.4544 | 2855.4193 | 2936.7175 | 2849.554 | 4667.0993 | 5979.997 | 6351.1499
Depreciation | -4774.0734 | -5163.6573 | -5602.3888 | -6151.708 | -6668.6153 | -7053.5791 | -7569.1442 | -8105.8163 | -1420.8577 | -1478.5889 | -1513.0749 | -1578.9337 | -1647.659 | -1885.4758 | -2115.6969 | -2365.1489 | -7332.4028 | -7781.0954 | -8174.5715 | -8797.3219 | -9463.4864 | -9864.9074 | -10413.0496 | -11062.5381 | -25.8464 | -26.761 | -27.3851 | -28.5771 | -29.821 | -30.3637 | -31.2277 | -32.2861 | -7693.9029 | -8142.1465 | -8558.54 | -9189.0642 | -9817.0136 | -10344.9484 | -11085.7236 | -12077.2243 | -2295.1094 | -2468.2569 | -2602.1271 | -2835.708 | -2877.8296 | -4494.6777 | -6072.7425 | -7283.8268
Interest (on debt) | 4243.7495 | 4212.4906 | 4933.1375 | 6571.1181 | 6832.753 | 8005.5951 | 8613.0074 | 7340.6309 | 1236.0889 | 1183.2558 | 1246.3197 | 1477.7602 | 1414.8544 | 1979.9681 | 2339.4654 | 2170.875 | 8080.4848 | 7949.6083 | 8784.402 | 11020.7477 | 11266.4803 | 12960.196 | 13645.3647 | 11572.4511 | 30.0063 | 28.5052 | 30.399 | 36.5351 | 35.5025 | 38.8534 | 38.6566 | 30.8483 | 6135.7292 | 5996.2285 | 6591.5648 | 8343.1773 | 8429.9269 | 10127.9406 | 11242.2311 | 10237.13 | 1254.8972 | 1284.0777 | 1471.4434 | 1825.3739 | 1540.9418 | 2603.4042 | 3437.3231 | 2925.2602
Total tax expenses | 16822.1619 | 17631.5208 | 20108.5595 | 23294.6422 | 26136.6924 | 29410.7324 | 31166.4161 | 31383.9858 | 4930.1385 | 4980.7148 | 5177.9486 | 5434.1598 | 5678.9031 | 7414.9148 | 8525.1887 | 9249.2977 | 30273.0584 | 31309.844 | 34005.6037 | 37548.5859 | 41564.2671 | 46058.7303 | 47797.5964 | 47760.4027 | 111.0349 | 111.1288 | 116.7752 | 123.8911 | 130.9757 | 138.8692 | 137.1362 | 130.1105 | 25113.3591 | 25889.405 | 27941.4102 | 30955.0006 | 33835.8046 | 38629.1569 | 41886.3452 | 44540.5986 | 5857.7872 | 6268.789 | 6928.9898 | 7597.7994 | 7268.3253 | 11765.1812 | 15490.0626 | 16560.2369
Tax Calculation
Pre-tax Income (neglecting capital contributions and carry-forwards) | 1509.3788 | 311.4198 | 2295.7896 | -99.1078 | 3226.9028 | 2001.2769 | 1006.6435 | 3185.7387 | 456.2875 | 154.3092 | 626.642 | -22.2881 | 668.193 | 494.9619 | 273.4246 | 942.1316 | 2929.1567 | 881.8875 | 4291.4198 | -166.2187 | 5320.8183 | 3239.8517 | 1594.7993 | 5022.2939 | 11.296 | 3.7174 | 15.2844 | -0.55104 | 16.7668 | 9.7128 | 4.518 | 13.3878 | 2206.9533 | 635.3067 | 3167.9471 | -125.8346 | 3981.1998 | 2531.8309 | 1313.9335 | 4442.7818 | 417.6056 | 92.2661 | 707.556 | -27.5309 | 727.7402 | 650.8114 | 401.7365 | 1269.525
Tax Payable | 452.8136 | 93.4259 | 688.7369 | -29.7324 | 968.0709 | 600.3831 | 301.9931 | 955.7216 | 136.8862 | 46.2927 | 187.9926 | -6.6864 | 200.4579 | 148.4886 | 82.0274 | 282.6395 | 878.747 | 264.5662 | 1287.426 | -49.8656 | 1596.2455 | 971.9555 | 478.4398 | 1506.6882 | 3.3888 | 1.1152 | 4.5853 | -0.16531 | 5.03 | 2.9138 | 1.3554 | 4.0163 | 662.086 | 190.592 | 950.3841 | -37.7504 | 1194.3599 | 759.5493 | 394.1801 | 1332.8346 | 125.2817 | 27.6798 | 212.2668 | -8.2593 | 218.3221 | 195.2434 | 120.5209 | 380.8575
Value of Imputation Credits | 226.4068 | 46.713 | 344.3684 | -14.8662 | 484.0354 | 300.1915 | 150.9965 | 477.8608 | 68.4431 | 23.1464 | 93.9963 | -3.3432 | 100.229 | 74.2443 | 41.0137 | 141.3197 | 439.3735 | 132.2831 | 643.713 | -24.9328 | 798.1227 | 485.9778 | 239.2199 | 753.3441 | 1.6944 | 0.55761 | 2.2927 | -0.082655 | 2.515 | 1.4569 | 0.6777 | 2.0082 | 331.043 | 95.296 | 475.1921 | -18.8752 | 597.18 | 379.7746 | 197.09 | 666.4173 | 62.6408 | 13.8399 | 106.1334 | -4.1296 | 109.161 | 97.6217 | 60.2605 | 190.4288
Intermediate tax calculation | 452.8136 | 93.4259 | 688.7369 | -29.7324 | 968.0709 | 600.3831 | 301.9931 | 955.7216 | 136.8862 | 46.2927 | 187.9926 | -6.6864 | 200.4579 | 148.4886 | 82.0274 | 282.6395 | 878.747 | 264.5662 | 1287.426 | -49.8656 | 1596.2455 | 971.9555 | 478.4398 | 1506.6882 | 3.3888 | 1.1152 | 4.5853 | -0.16531 | 5.03 | 2.9138 | 1.3554 | 4.0163 | 662.086 | 190.592 | 950.3841 | -37.7504 | 1194.3599 | 759.5493 | 394.1801 | 1332.8346 | 125.2817 | 27.6798 | 212.2668 | -8.2593 | 218.3221 | 195.2434 | 120.5209 | 380.8575
Benchmark tax liability | 226.4068 | 46.713 | 344.3684 | -14.8662 | 484.0354 | 300.1915 | 150.9965 | 477.8608 | 68.4431 | 23.1464 | 93.9963 | -3.3432 | 100.229 | 74.2443 | 41.0137 | 141.3197 | 439.3735 | 132.2831 | 643.713 | -24.9328 | 798.1227 | 485.9778 | 239.2199 | 753.3441 | 1.6944 | 0.55761 | 2.2927 | -0.082655 | 2.515 | 1.4569 | 0.6777 | 2.0082 | 331.043 | 95.296 | 475.1921 | -18.8752 | 597.18 | 379.7746 | 197.09 | 666.4173 | 62.6408 | 13.8399 | 106.1334 | -4.1296 | 109.161 | 97.6217 | 60.2605 | 190.4288
User cost of capital | 10527.2017 | 9687.5676 | 12831.316 | 12623.7183 | 16728.2711 | 17060.4511 | 17188.7952 | 18632.1859 | 3113.2341 | 2816.1539 | 3386.0366 | 3034.4058 | 3730.7065 | 4360.4058 | 4728.5868 | 5478.1554 | 18342.0443 | 16612.5912 | 21250.3933 | 19651.8509 | 26050.7849 | 26064.9552 | 25653.2135 | 27657.2831 | 67.1487 | 58.9835 | 73.0686 | 64.5612 | 82.0902 | 78.9299 | 74.4023 | 76.5222 | 16036.5854 | 14773.6817 | 18318.052 | 17406.4069 | 22228.1403 | 23004.7199 | 23641.8882 | 26757.1362 | 3967.6122 | 3844.6008 | 4781.1265 | 4633.551 | 5146.5116 | 7748.8933 | 9911.8021 | 11478.6121

## 02AGD BB
Pro-rata ratios based on proportion of RAB
Total RAB | 4973167.1729 | 5473690.0061 | 6185430.6273 | 7032414.6023 | 8080604.79 | 9290685.4241 | 10702702.092 | 12281607.8114
Overhead less than 33kV | 11.31% | 11.12% | 10.85% | 10.28% | 10.73% | 10.7% | 10.75% | 10.76%
Overhead 33kV and above | 6.612% | 6.715% | 6.921% | 6.688% | 5.356% | 5.395% | 5.458% | 5.365%
Underground less than 33kV | 24.73% | 24.67% | 24.37% | 24.04% | 22.96% | 21.75% | 21.28% | 21.17%
Underground 33kV and above | 7.076% | 6.899% | 6.69% | 6.099% | 6.466% | 7.142% | 7.587% | 8.517%
Transformers | 41.54% | 41.67% | 42.16% | 43.71% | 44.61% | 44.27% | 44.03% | 43.78%
Other | 8.743% | 8.93% | 9.01% | 9.174% | 9.874% | 10.75% | 10.89% | 10.41%
Check | 100% | 100% | 100% | 100% | 100% | 100% | 100% | 100%
Network services opex | 357834.4962 | 316522.9919 | 467809.1222 | 441027.3381 | 511184.2689 | 506684.854 | 577601.0955 | 471121.6833
| Overhead less than 33kV | [7 empty] | Overhead 33kV and above | [7 empty] | Underground less than 33kV | [7 empty] | Underground 33kV and above | [7 empty] | Transformers | [7 empty] | Other
| 2006 | 2007 | 2008 | 2009 | 2010 | 2011 | 2012 | 2013 | 2006 | 2007 | 2008 | 2009 | 2010 | 2011 | 2012 | 2013 | 2006 | 2007 | 2008 | 2009 | 2010 | 2011 | 2012 | 2013 | 2006 | 2007 | 2008 | 2009 | 2010 | 2011 | 2012 | 2013 | 2006 | 2007 | 2008 | 2009 | 2010 | 2011 | 2012 | 2013 | 2006 | 2007 | 2008 | 2009 | 2010 | 2011 | 2012 | 2013
Opening value | 562220.5209 | 608877.5145 | 671202.7113 | 723135.9634 | 866782.4811 | 993673.8095 | 1150419.0028 | 1321040.2305 | 328830.9643 | 367539.2157 | 428078.6309 | 470325.7395 | 432807.5823 | 501254.1583 | 584170.4278 | 658969.1729 | 1229650.2691 | 1350167.4919 | 1507432.7018 | 1690740.4737 | 1855520.2854 | 2020554.401 | 2278051.2907 | 2600229.1849 | 351896.6335 | 377629.7852 | 413806.0315 | 428938.6574 | 522457.9487 | 663573.6028 | 811979.2097 | 1045975.0479 | 2065787.6533 | 2280690.1827 | 2607618.1068 | 3074134.9404 | 3605149.2244 | 4112534.0677 | 4712115.0392 | 5377148.3614 | 434781.1318 | 488785.8161 | 557292.445 | 645138.8279 | 797887.2682 | 999095.3849 | 1165967.1218 | 1278245.8139
Inflation addition | 15004.1634 | 21545.0538 | 15654.8737 | 31475.5286 | 15776.414 | 28272.2624 | 38991.6058 | 23287.035 | 8934.0102 | 12383.0019 | 11091.9573 | 19037.6325 | 8790.9297 | 14780.8657 | 17614.312 | 12593.2488 | 32816.0798 | 47775.5057 | 35158.7802 | 73591.901 | 33772.5518 | 57489.3327 | 77210.8925 | 45836.3241 | 9858.1585 | 11719.5579 | 12430.0859 | 15923.9006 | 11530.7052 | 20182.6716 | 21234.1199 | 22292.0528 | 56371.366 | 76103.0249 | 69237.9307 | 123458.4523 | 72654.7485 | 120756.5206 | 143496.3621 | 102582.0231 | 11820.6682 | 16453.1496 | 14549.2345 | 26588.0265 | 15534.5551 | 29029.3257 | 36988.4591 | 23686.4831
Straight line depreciation | -13913.416 | -15128.6383 | -16707.6398 | -18085.1593 | -22154.983 | -25291.5689 | -29032.4102 | -33052.058 | -14622.0211 | -15976.5923 | -17707.0047 | -18742.12 | -12784.5399 | -14365.6799 | -16494.0861 | -18523.1789 | -29339.3291 | -32239.3193 | -35969.3928 | -40291.3523 | -44758.0026 | -48515.0314 | -54253.5988 | -61569.0595 | -20402.1953 | -21782.7746 | -23462.9547 | -24637.581 | -20175.0306 | -24088.3451 | -28198.515 | -34356.6307 | -76811.3292 | -83832.9701 | -92129.8078 | -104645.0702 | -94538.2056 | -108591.3401 | -124663.4901 | -143590.3491 | -45662.892 | -54530.2836 | -67305.2381 | -84035.8835 | -79395.8297 | -102765.2696 | -135104.7846 | -164176.6751
Regulatory depreciation | 1090.7473 | 6416.4154 | -1052.7661 | 13390.3694 | -6378.569 | 2980.6935 | 9959.1957 | -9765.023 | -6920.5822 | -5088.0048 | -8282.4143 | -2442.0899 | -5983.5973 | -2464.0558 | -1698.4632 | -8203.0914 | 3476.7507 | 15536.1865 | -810.6126 | 33300.5487 | -10985.4508 | 8974.3014 | 22957.2938 | -15732.7355 | -10544.0368 | -10063.2168 | -11032.8689 | -8713.6804 | -8644.3254 | -3905.6735 | -6964.395 | -12064.5779 | -20439.9632 | -7729.9451 | -22891.8771 | 18813.3821 | -21883.4571 | 12165.1805 | 18832.872 | -41008.326 | -33842.2238 | -38077.134 | -52756.0037 | -57447.8571 | -63861.2746 | -73735.9439 | -98116.3255 | -140490.192
Actual additions (recognised in RAB) | 46467.7705 | 56871.4181 | 65471.507 | 66490.4526 | 106790.6776 | 136505.2866 | 161584.7154 | 150578.5324 | 44185.5305 | 63504.0095 | 61712.0972 | 10539.0223 | 78957.9894 | 74005.7135 | 71029.7325 | 43599.0002 | 117921.0252 | 142833.4126 | 198096.2299 | 195244.9587 | 202498.7861 | 265781.8015 | 298297.9171 | 334321.924 | 36104.4997 | 45724.0184 | 40513.3964 | 51379.1607 | 142654.2582 | 157972.7572 | 241252.8937 | 125420.6289 | 234022.3116 | 334547.8305 | 393380.2289 | 514702.0208 | 529856.2186 | 590249.6844 | 648556.5764 | 456534.0285 | 87770.078 | 105788.2558 | 149252.5167 | 210196.2974 | 265069.3912 | 240607.6809 | 210395.0175 | 114354.1395
Disposals | -1228.4436 | -1887.3223 | -1498.3322 | 0 | 0 | 0 | 0 | 0 | -37.6912 | -69.9905 | -24.2147 | -21.4632 | 0 | -64.9844 | -12.5149 | -5146.2825 | -3535.385 | -5431.5977 | -4312.1078 | 0 | 0 | 0 | 0 | 0 | 0 | 0 | 0 | 0 | 0 | -64.3269 | 0 | -2345.9844 | -2230.5338 | -2435.3044 | -3097.8923 | -1368.6093 | -1067.7549 | -2280.2285 | -2768.925 | -8756.7412 | -2501.9287 | -2768.8629 | -3403.1033 | -3351.2653 | -2751.754 | -3775.8582 | -3359.5382 | -3491.4611
Closing value | 609779.0387 | 672165.3481 | 735621.4523 | 803016.7855 | 967194.5897 | 1133159.7896 | 1321962.9139 | 1461853.7399 | 367328.4839 | 427449.6347 | 483175.6807 | 481160.2743 | 507771.9615 | 575675.0576 | 656320.3863 | 696638.243 | 1351048.045 | 1508537.0909 | 1704718.319 | 1919285.981 | 2047033.6208 | 2295310.5039 | 2599306.5015 | 2918818.3734 | 377457.0964 | 413290.5868 | 443286.5591 | 471604.1377 | 656467.8815 | 817640.6865 | 1046267.7083 | 1159331.0988 | 2279370.0017 | 2607508.0681 | 2978106.4586 | 3607650.3433 | 4113121.9859 | 4714948.9325 | 5379504.4876 | 5792674.0639 | 488708.986 | 556496.9379 | 653788.958 | 797887.2682 | 999095.3849 | 1165967.1218 | 1278245.8139 | 1252109.7614
Debt / Equity Shares & Return
Nominal RAB (start of period) | 562220.5209 | 608877.5145 | 671202.7113 | 723135.9634 | 866782.4811 | 993673.8095 | 1150419.0028 | 1321040.2305 | 328830.9643 | 367539.2157 | 428078.6309 | 470325.7395 | 432807.5823 | 501254.1583 | 584170.4278 | 658969.1729 | 1229650.2691 | 1350167.4919 | 1507432.7018 | 1690740.4737 | 1855520.2854 | 2020554.401 | 2278051.2907 | 2600229.1849 | 351896.6335 | 377629.7852 | 413806.0315 | 428938.6574 | 522457.9487 | 663573.6028 | 811979.2097 | 1045975.0479 | 2065787.6533 | 2280690.1827 | 2607618.1068 | 3074134.9404 | 3605149.2244 | 4112534.0677 | 4712115.0392 | 5377148.3614 | 434781.1318 | 488785.8161 | 557292.445 | 645138.8279 | 797887.2682 | 999095.3849 | 1165967.1218 | 1278245.8139
Equity share of RAB | 224888.2084 | 243551.0058 | 268481.0845 | 289254.3854 | 346712.9924 | 397469.5238 | 460167.6011 | 528416.0922 | 131532.3857 | 147015.6863 | 171231.4524 | 188130.2958 | 173123.0329 | 200501.6633 | 233668.1711 | 263587.6692 | 491860.1076 | 540066.9967 | 602973.0807 | 676296.1895 | 742208.1142 | 808221.7604 | 911220.5163 | 1040091.674 | 140758.6534 | 151051.9141 | 165522.4126 | 171575.463 | 208983.1795 | 265429.4411 | 324791.6839 | 418390.0192 | 826315.0613 | 912276.0731 | 1043047.2427 | 1229653.9761 | 1442059.6897 | 1645013.6271 | 1884846.0157 | 2150859.3446 | 173912.4527 | 195514.3264 | 222916.978 | 258055.5312 | 319154.9073 | 399638.1539 | 466386.8487 | 511298.3255
Debt share of RAB | 337332.3125 | 365326.5087 | 402721.6268 | 433881.5781 | 520069.4887 | 596204.2857 | 690251.4017 | 792624.1383 | 197298.5786 | 220523.5294 | 256847.1785 | 282195.4437 | 259684.5494 | 300752.495 | 350502.2567 | 395381.5037 | 737790.1615 | 810100.4951 | 904459.6211 | 1014444.2842 | 1113312.1712 | 1212332.6406 | 1366830.7744 | 1560137.5109 | 211137.9801 | 226577.8711 | 248283.6189 | 257363.1944 | 313474.7692 | 398144.1617 | 487187.5258 | 627585.0287 | 1239472.592 | 1368414.1096 | 1564570.8641 | 1844480.9642 | 2163089.5346 | 2467520.4406 | 2827269.0235 | 3226289.0169 | 260868.6791 | 293271.4897 | 334375.467 | 387083.2968 | 478732.3609 | 599457.2309 | 699580.2731 | 766947.4883
Return on Equity | 22432.8825 | 24216.3683 | 27784.0593 | 30997.351 | 33161.1975 | 40098.3919 | 45459.483 | 45521.896 | 13120.5214 | 14617.8251 | 17720.0745 | 20160.596 | 16558.2693 | 20227.4484 | 23083.8378 | 22707.5039 | 49063.6662 | 53699.0651 | 62399.3302 | 72473.8895 | 70988.1382 | 81536.7995 | 90018.5355 | 89601.6335 | 14040.8532 | 15019.1488 | 17129.2683 | 18386.5314 | 19988.0957 | 26777.6348 | 32085.8357 | 36043.3893 | 82425.9698 | 90707.9538 | 107940.8873 | 131773.3381 | 137925.1057 | 165955.8711 | 186201.995 | 185291.8503 | 17347.9866 | 19440.0632 | 23068.8078 | 27653.99 | 30525.4177 | 40317.1724 | 46073.876 | 44047.2377
Return on Debt | 23215.8391 | 24098.6697 | 28380.6737 | 37299.3775 | 43307.2088 | 55655.7633 | 65106.1408 | 60374.7701 | 13578.4563 | 14546.7782 | 18100.5823 | 24259.4176 | 21624.443 | 28075.2924 | 33060.1998 | 30116.5032 | 50776.0954 | 53438.0719 | 63739.2472 | 87208.451 | 92707.6934 | 113171.4415 | 128922.7036 | 118836.8344 | 14530.9097 | 14946.1513 | 17497.0895 | 22124.6705 | 26103.6604 | 37166.8197 | 45952.6769 | 47803.6184 | 85302.8163 | 90267.0866 | 110258.73 | 158563.9845 | 180124.7184 | 230343.4188 | 266674.6851 | 245748.8337 | 17953.4692 | 19345.5788 | 23564.1703 | 33276.2826 | 39864.9849 | 55959.4262 | 65986.062 | 58418.9605
Building block components
Return on capital (at Nominal Vanilla WACC) | 45648.7216 | 48315.038 | 56164.733 | 68296.7285 | 76468.4063 | 95754.1551 | 110565.6238 | 105896.6661 | 26698.9777 | 29164.6033 | 35820.6569 | 44420.0136 | 38182.7122 | 48302.7408 | 56144.0376 | 52824.0071 | 99839.7617 | 107137.1369 | 126138.5774 | 159682.3405 | 163695.8316 | 194708.241 | 218941.2392 | 208438.4679 | 28571.763 | 29965.3 | 34626.3578 | 40511.2019 | 46091.7561 | 63944.4545 | 78038.5126 | 83847.0077 | 167728.7861 | 180975.0404 | 218199.6172 | 290337.3226 | 318049.8241 | 396299.29 | 452876.6802 | 431040.684 | 35301.4558 | 38785.642 | 46632.9781 | 60930.2726 | 70390.4026 | 96276.5986 | 112059.938 | 102466.1982
Return of Capital (Regulatory Depreciation) | 1090.7473 | 6416.4154 | -1052.7661 | 13390.3694 | -6378.569 | 2980.6935 | 9959.1957 | -9765.023 | -6920.5822 | -5088.0048 | -8282.4143 | -2442.0899 | -5983.5973 | -2464.0558 | -1698.4632 | -8203.0914 | 3476.7507 | 15536.1865 | -810.6126 | 33300.5487 | -10985.4508 | 8974.3014 | 22957.2938 | -15732.7355 | -10544.0368 | -10063.2168 | -11032.8689 | -8713.6804 | -8644.3254 | -3905.6735 | -6964.395 | -12064.5779 | -20439.9632 | -7729.9451 | -22891.8771 | 18813.3821 | -21883.4571 | 12165.1805 | 18832.872 | -41008.326 | -33842.2238 | -38077.134 | -52756.0037 | -57447.8571 | -63861.2746 | -73735.9439 | -98116.3255 | -140490.192
Operations & Maintenance Expenditure | 40453.4756 | 35209.1062 | 50763.604 | 45350.3878 | 54833.2186 | 54191.8541 | 62085.5622 | 50675.018 | 23660.3875 | 21253.4163 | 32375.9332 | 29495.7736 | 27379.6867 | 27336.8302 | 31526.3824 | 25278.015 | 88477.0749 | 78075.1291 | 114008.3547 | 106032.2539 | 117381.4096 | 110194.702 | 122941.3759 | 99744.6238 | 25320.0325 | 21836.9161 | 31296.4849 | 26900.2448 | 33051.0267 | 36189.2238 | 43820.7171 | 40123.5354 | 148639.7015 | 131883.7712 | 197216.2669 | 192789.7638 | 228064.0643 | 224284.7141 | 254302.3982 | 206267.0643 | 31283.8241 | 28264.653 | 42148.4784 | 40458.9143 | 50474.863 | 54487.5298 | 62924.6597 | 49033.427
Tax payable | 2621.9009 | 942.8169 | 4280.889 | -168.7686 | 6135.8059 | 4173.928 | 2282.7802 | 7847.598 | 1912.6174 | 1316.2015 | 2927.8179 | 1362.5527 | 3443.7623 | 2938.5262 | 2925.2523 | 4372.0293 | 5734.4423 | 2090.668 | 9614.3118 | -394.5923 | 13134.9129 | 8487.3412 | 4520.3446 | 15446.5798 | 1476.2452 | 1164.5615 | 1658.535 | 869.1638 | 2984.9614 | 2327.6341 | 3830.0173 | 4853.4129 | 9195.7425 | 5154.6808 | 13659.867 | 2934.6656 | 23036.5967 | 15952.712 | 15072.5763 | 29191.7037 | 1950.8183 | 1054.2048 | 3006.9082 | 376.2224 | 5290.8927 | 3983.9459 | 3206.6177 | 7186.1487
Less value of imputation credits | -1310.9504 | -471.4084 | -2140.4445 | 84.3843 | -3067.903 | -2086.964 | -1141.3901 | -3923.799 | -956.3087 | -658.1008 | -1463.909 | -681.2763 | -1721.8812 | -1469.2631 | -1462.6262 | -2186.0146 | -2867.2211 | -1045.334 | -4807.1559 | 197.2961 | -6567.4564 | -4243.6706 | -2260.1723 | -7723.2899 | -738.1226 | -582.2807 | -829.2675 | -434.5819 | -1492.4807 | -1163.817 | -1915.0087 | -2426.7065 | -4597.8713 | -2577.3404 | -6829.9335 | -1467.3328 | -11518.2983 | -7976.356 | -7536.2882 | -14595.8519 | -975.4091 | -527.1024 | -1503.4541 | -188.1112 | -2645.4463 | -1991.9729 | -1603.3089 | -3593.0743
Benchmark Tax liability | 1310.9504 | 471.4084 | 2140.4445 | -84.3843 | 3067.903 | 2086.964 | 1141.3901 | 3923.799 | 956.3087 | 658.1008 | 1463.909 | 681.2763 | 1721.8812 | 1469.2631 | 1462.6262 | 2186.0146 | 2867.2211 | 1045.334 | 4807.1559 | -197.2961 | 6567.4564 | 4243.6706 | 2260.1723 | 7723.2899 | 738.1226 | 582.2807 | 829.2675 | 434.5819 | 1492.4807 | 1163.817 | 1915.0087 | 2426.7065 | 4597.8713 | 2577.3404 | 6829.9335 | 1467.3328 | 11518.2983 | 7976.356 | 7536.2882 | 14595.8519 | 975.4091 | 527.1024 | 1503.4541 | 188.1112 | 2645.4463 | 1991.9729 | 1603.3089 | 3593.0743
Revenue Requirement | 86322.4003 | 77579.1372 | 110121.5476 | 100172.3626 | 140748.0969 | 149052.2798 | 163833.3804 | 170260.5061 | 58236.2561 | 56164.1252 | 77942.9133 | 77039.1535 | 73267.8774 | 79572.8899 | 90831.5094 | 88491.128 | 187707.307 | 170721.4136 | 245764.7007 | 232216.7496 | 298630.1484 | 300172.3123 | 321185.4936 | 331639.1171 | 65173.9549 | 62447.7136 | 77784.9791 | 76559.709 | 89279.5889 | 105203.1688 | 130738.6334 | 138461.8274 | 341406.3221 | 323166.0971 | 445137.6947 | 465781.037 | 579515.6439 | 616395.1795 | 695882.4945 | 692911.9261 | 101402.9128 | 105654.5314 | 143040.9144 | 159025.1552 | 187371.9865 | 226492.0453 | 274704.2321 | 295582.8915
Tax expenses
Opex | 40453.4756 | 35209.1062 | 50763.604 | 45350.3878 | 54833.2186 | 54191.8541 | 62085.5622 | 50675.018 | 23660.3875 | 21253.4163 | 32375.9332 | 29495.7736 | 27379.6867 | 27336.8302 | 31526.3824 | 25278.015 | 88477.0749 | 78075.1291 | 114008.3547 | 106032.2539 | 117381.4096 | 110194.702 | 122941.3759 | 99744.6238 | 25320.0325 | 21836.9161 | 31296.4849 | 26900.2448 | 33051.0267 | 36189.2238 | 43820.7171 | 40123.5354 | 148639.7015 | 131883.7712 | 197216.2669 | 192789.7638 | 228064.0643 | 224284.7141 | 254302.3982 | 206267.0643 | 31283.8241 | 28264.653 | 42148.4784 | 40458.9143 | 50474.863 | 54487.5298 | 62924.6597 | 49033.427
Depreciation | -13913.416 | -15128.6383 | -16707.6398 | -18085.1593 | -22154.983 | -25291.5689 | -29032.4102 | -33052.058 | -14622.0211 | -15976.5923 | -17707.0047 | -18742.12 | -12784.5399 | -14365.6799 | -16494.0861 | -18523.1789 | -29339.3291 | -32239.3193 | -35969.3928 | -40291.3523 | -44758.0026 | -48515.0314 | -54253.5988 | -61569.0595 | -20402.1953 | -21782.7746 | -23462.9547 | -24637.581 | -20175.0306 | -24088.3451 | -28198.515 | -34356.6307 | -76811.3292 | -83832.9701 | -92129.8078 | -104645.0702 | -94538.2056 | -108591.3401 | -124663.4901 | -143590.3491 | -45662.892 | -54530.2836 | -67305.2381 | -84035.8835 | -79395.8297 | -102765.2696 | -135104.7846 | -164176.6751
Interest (on debt) | 23215.8391 | 24098.6697 | 28380.6737 | 37299.3775 | 43307.2088 | 55655.7633 | 65106.1408 | 60374.7701 | 13578.4563 | 14546.7782 | 18100.5823 | 24259.4176 | 21624.443 | 28075.2924 | 33060.1998 | 30116.5032 | 50776.0954 | 53438.0719 | 63739.2472 | 87208.451 | 92707.6934 | 113171.4415 | 128922.7036 | 118836.8344 | 14530.9097 | 14946.1513 | 17497.0895 | 22124.6705 | 26103.6604 | 37166.8197 | 45952.6769 | 47803.6184 | 85302.8163 | 90267.0866 | 110258.73 | 158563.9845 | 180124.7184 | 230343.4188 | 266674.6851 | 245748.8337 | 17953.4692 | 19345.5788 | 23564.1703 | 33276.2826 | 39864.9849 | 55959.4262 | 65986.062 | 58418.9605
Total tax expenses | 77582.7307 | 74436.4142 | 95851.9175 | 100734.9245 | 120295.4105 | 135139.1863 | 156224.1132 | 144101.8461 | 51860.8649 | 51776.7868 | 68183.5202 | 72497.3112 | 61788.6696 | 69777.8026 | 81080.6684 | 73917.697 | 168592.4995 | 163752.5203 | 213716.9948 | 233532.0571 | 254847.1056 | 271881.1749 | 306117.6783 | 280150.5178 | 60253.1376 | 58565.842 | 72256.5292 | 73662.4963 | 79329.7177 | 97444.3886 | 117971.909 | 122283.7844 | 310753.847 | 305983.8279 | 399604.8047 | 455998.8185 | 502726.9883 | 563219.473 | 645640.5734 | 595606.247 | 94900.1853 | 102140.5155 | 133017.8869 | 157771.0805 | 169735.6777 | 213212.2256 | 264015.5063 | 271629.0626
Tax Calculation
Pre-tax Income (neglecting capital contributions and carry-forwards) | 8739.6696 | 3142.723 | 14269.6301 | -562.5619 | 20452.6864 | 13913.0935 | 7609.2672 | 26158.66 | 6375.3912 | 4387.3384 | 9759.3931 | 4541.8423 | 11479.2077 | 9795.0874 | 9750.8411 | 14573.431 | 19114.8075 | 6968.8933 | 32047.7059 | -1315.3076 | 43783.0428 | 28291.1374 | 15067.8153 | 51488.5993 | 4920.8173 | 3881.8716 | 5528.4499 | 2897.2127 | 9949.8712 | 7758.7802 | 12766.7244 | 16178.043 | 30652.4751 | 17182.2692 | 45532.89 | 9782.2186 | 76788.6556 | 53175.7065 | 50241.9212 | 97305.6791 | 6502.7275 | 3514.016 | 10023.0275 | 1254.0747 | 17636.3089 | 13279.8196 | 10688.7258 | 23953.829
Tax Payable | 2621.9009 | 942.8169 | 4280.889 | -168.7686 | 6135.8059 | 4173.928 | 2282.7802 | 7847.598 | 1912.6174 | 1316.2015 | 2927.8179 | 1362.5527 | 3443.7623 | 2938.5262 | 2925.2523 | 4372.0293 | 5734.4423 | 2090.668 | 9614.3118 | -394.5923 | 13134.9129 | 8487.3412 | 4520.3446 | 15446.5798 | 1476.2452 | 1164.5615 | 1658.535 | 869.1638 | 2984.9614 | 2327.6341 | 3830.0173 | 4853.4129 | 9195.7425 | 5154.6808 | 13659.867 | 2934.6656 | 23036.5967 | 15952.712 | 15072.5763 | 29191.7037 | 1950.8183 | 1054.2048 | 3006.9082 | 376.2224 | 5290.8927 | 3983.9459 | 3206.6177 | 7186.1487
Value of Imputation Credits | 1310.9504 | 471.4084 | 2140.4445 | -84.3843 | 3067.903 | 2086.964 | 1141.3901 | 3923.799 | 956.3087 | 658.1008 | 1463.909 | 681.2763 | 1721.8812 | 1469.2631 | 1462.6262 | 2186.0146 | 2867.2211 | 1045.334 | 4807.1559 | -197.2961 | 6567.4564 | 4243.6706 | 2260.1723 | 7723.2899 | 738.1226 | 582.2807 | 829.2675 | 434.5819 | 1492.4807 | 1163.817 | 1915.0087 | 2426.7065 | 4597.8713 | 2577.3404 | 6829.9335 | 1467.3328 | 11518.2983 | 7976.356 | 7536.2882 | 14595.8519 | 975.4091 | 527.1024 | 1503.4541 | 188.1112 | 2645.4463 | 1991.9729 | 1603.3089 | 3593.0743
Intermediate tax calculation | 2621.9009 | 942.8169 | 4280.889 | -168.7686 | 6135.8059 | 4173.928 | 2282.7802 | 7847.598 | 1912.6174 | 1316.2015 | 2927.8179 | 1362.5527 | 3443.7623 | 2938.5262 | 2925.2523 | 4372.0293 | 5734.4423 | 2090.668 | 9614.3118 | -394.5923 | 13134.9129 | 8487.3412 | 4520.3446 | 15446.5798 | 1476.2452 | 1164.5615 | 1658.535 | 869.1638 | 2984.9614 | 2327.6341 | 3830.0173 | 4853.4129 | 9195.7425 | 5154.6808 | 13659.867 | 2934.6656 | 23036.5967 | 15952.712 | 15072.5763 | 29191.7037 | 1950.8183 | 1054.2048 | 3006.9082 | 376.2224 | 5290.8927 | 3983.9459 | 3206.6177 | 7186.1487
Benchmark tax liability | 1310.9504 | 471.4084 | 2140.4445 | -84.3843 | 3067.903 | 2086.964 | 1141.3901 | 3923.799 | 956.3087 | 658.1008 | 1463.909 | 681.2763 | 1721.8812 | 1469.2631 | 1462.6262 | 2186.0146 | 2867.2211 | 1045.334 | 4807.1559 | -197.2961 | 6567.4564 | 4243.6706 | 2260.1723 | 7723.2899 | 738.1226 | 582.2807 | 829.2675 | 434.5819 | 1492.4807 | 1163.817 | 1915.0087 | 2426.7065 | 4597.8713 | 2577.3404 | 6829.9335 | 1467.3328 | 11518.2983 | 7976.356 | 7536.2882 | 14595.8519 | 975.4091 | 527.1024 | 1503.4541 | 188.1112 | 2645.4463 | 1991.9729 | 1603.3089 | 3593.0743
User cost of capital | 45868.9247 | 42370.031 | 59357.9436 | 54821.9749 | 85914.8783 | 94860.4257 | 101747.8182 | 119585.488 | 34575.8686 | 34910.7089 | 45566.9802 | 47543.3799 | 45888.1907 | 52236.0597 | 59305.127 | 63213.1131 | 99230.2321 | 92646.2845 | 131756.346 | 126184.4957 | 181248.7388 | 189977.6103 | 198244.1177 | 231894.4933 | 39853.9223 | 40610.7975 | 46488.4942 | 49659.4642 | 56228.5622 | 69013.945 | 86917.9163 | 98338.2921 | 192766.6205 | 191282.326 | 247921.4278 | 272991.2733 | 351451.5796 | 392110.4655 | 441580.0964 | 486644.8618 | 70119.0887 | 77389.8784 | 100892.436 | 118566.2409 | 136897.1235 | 172004.5154 | 211779.5724 | 246549.4646
Opening value |  | 976416.7302 | 976416.7302 | TRUE
Inflation addition |  | 33928.0556 | 33928.0556 | TRUE
Straight line depreciation |  | -31105.2306 | -31105.2306 | TRUE
Regulatory depreciation |  | 1328.4106 | 1328.4106 | TRUE
Actual additions (recognised in RAB) |  | 120375.4276 | 120375.4276 | TRUE
Disposals |  | -1957.3128 | -1957.3128 | TRUE
Closing value |  | 1099614.9828 | 1099614.9828 | TRUE
Debt / Equity Shares & Return
Nominal RAB (start of period) |  | 976416.7302 | 976416.7302 | TRUE
Equity share of RAB |  | 390566.6921 | 390566.6921 | TRUE
Debt share of RAB |  | 585850.0381 | 585850.0381 | TRUE
Return on Equity |  | 38834.1934 | 38834.1934 | TRUE
Return on Debt |  | 38645.4479 | 38645.4479 | TRUE
Building block components
Return on capital (at Nominal Vanilla WACC) |  | 77479.6413 | 77479.6413 | TRUE
Return of Capital (Regulatory Depreciation) |  | 1328.4106 | 1328.4106 | TRUE
Operations & Maintenance Expenditure |  | 56462.5224 | 56462.5224 | TRUE
Tax payable |  | 2259.0184 | 2259.0184 | FALSE
Less value of imputation credits |  | -1129.5092 | -1129.5092 | TRUE
Benchmark Tax liability |  | 1129.5092 | 1129.5092 | TRUE
Revenue Requirement |  | 133743.2623 | 133743.2623 | TRUE
Tax expenses
Opex |  | 56462.5224 | 56462.5224 | TRUE
Depreciation |  | -31105.2306 | -31105.2306 | TRUE
Interest (on debt) |  | 38645.4479 | 38645.4479 | TRUE
Total tax expenses |  | 126213.2009 | 126213.2009 | TRUE
Tax Calculation
Pre-tax Income (neglecting capital contributions and carry-forwards) |  | 7530.0614 | 7530.0614 | FALSE
Tax Payable |  | 2259.0184 | 2259.0184 | FALSE
Value of Imputation Credits |  | 1129.5092 | 1129.5092 | FALSE
Intermediate tax calculation |  | 2259.0184 | 2259.0184 | FALSE
Benchmark tax liability |  | 1129.5092 | 1129.5092 | FALSE
User cost of capital |  | 77280.7399 | 77280.7399 | TRUE

## 03CIT BB
Pro-rata ratios based on proportion of RAB
Total RAB | 770764.4247 | 813083.3118 | 855130.3367 | 885822.7674 | 969037.2156 | 1028094.4816 | 1122298.9254 | 1204378.403
Overhead less than 33kV | 10.01% | 10.17% | 10.29% | 10.37% | 10.42% | 10.48% | 10.45% | 10.42%
Overhead 33kV and above | 0.8118% | 0.8251% | 0.8343% | 0.8413% | 0.8448% | 0.8501% | 0.8476% | 0.845%
Underground less than 33kV | 50.6% | 51.43% | 52% | 52.44% | 52.66% | 52.98% | 52.83% | 52.67%
Underground 33kV and above | 9.947% | 10.11% | 10.22% | 10.31% | 10.35% | 10.42% | 10.39% | 10.35%
Transformers | 21.52% | 21.87% | 22.12% | 22.3% | 22.4% | 22.54% | 22.47% | 22.4%
Other | 7.115% | 5.585% | 4.539% | 3.733% | 3.329% | 2.731% | 3.011% | 3.316%
Check | 100% | 100% | 100% | 100% | 100% | 100% | 100% | 100%
Network services opex | 27265.6296 | 32341.5583 | 32125.6232 | 38829.928 | 44123.599 | 41598.2845 | 54695.9723 | 54384.6977
| Overhead less than 33kV | [7 empty] | Overhead 33kV and above | [7 empty] | Underground less than 33kV | [7 empty] | Underground 33kV and above | [7 empty] | Transformers | [7 empty] | Other
| 2006 | 2007 | 2008 | 2009 | 2010 | 2011 | 2012 | 2013 | 2006 | 2007 | 2008 | 2009 | 2010 | 2011 | 2012 | 2013 | 2006 | 2007 | 2008 | 2009 | 2010 | 2011 | 2012 | 2013 | 2006 | 2007 | 2008 | 2009 | 2010 | 2011 | 2012 | 2013 | 2006 | 2007 | 2008 | 2009 | 2010 | 2011 | 2012 | 2013 | 2006 | 2007 | 2008 | 2009 | 2010 | 2011 | 2012 | 2013
Opening value | 77147.3451 | 82723.7212 | 87965.4585 | 91892.2952 | 100946.6753 | 107760.982 | 117297.203 | 125479.0799 | 6256.7031 | 6708.951 | 7134.0596 | 7452.5287 | 8186.8452 | 8739.4902 | 9512.8843 | 10176.4402 | 389981.0691 | 418169.7397 | 444666.806 | 464517.0288 | 510287.0658 | 544733.4953 | 592939.2458 | 634298.765 | 76666.1749 | 82207.771 | 87416.8154 | 91319.1604 | 100317.068 | 107088.8737 | 116565.617 | 124696.4633 | 165871.0893 | 177860.6084 | 189130.6356 | 197573.5533 | 217040.9749 | 231692.1138 | 252195.5202 | 269787.0112 | 54842.0431 | 45412.5206 | 38816.5616 | 33068.2009 | 32258.5863 | 28079.5266 | 33788.4552 | 39940.6434
Inflation addition | 2334.5827 | 3258.1439 | 1638.4061 | 4577.2329 | 1260.1346 | 3004.0131 | 4128.7532 | 2514.6108 | 189.3363 | 264.2377 | 132.8759 | 371.2168 | 102.1978 | 243.6275 | 334.8447 | 203.9367 | 11801.3528 | 16469.9697 | 8282.1692 | 23137.9857 | 6370.0006 | 15185.3347 | 20870.914 | 12711.3981 | 2320.0218 | 3237.8228 | 1628.1873 | 4548.6845 | 1252.2751 | 2985.277 | 4103.0021 | 2498.9271 | 5019.4828 | 7005.1909 | 3522.6644 | 9841.3056 | 2709.3596 | 6458.7956 | 8877.0495 | 5406.5533 | 1659.5942 | 1788.6106 | 722.9803 | 1647.155 | 338.3864 | 782.7626 | 1189.3224 | 800.4137
Straight line depreciation | -3533.2681 | -3832.6953 | -4065.4996 | -4442.4387 | -4725.2961 | -5013.9649 | -5392.4063 | -5780.5961 | -286.5505 | -310.8342 | -329.7148 | -360.2848 | -383.2248 | -406.636 | -437.3279 | -468.8103 | -17860.727 | -19374.3361 | -20551.1659 | -22456.5988 | -23886.4475 | -25345.673 | -27258.7003 | -29221.0063 | -3511.231 | -3808.7906 | -4040.143 | -4414.731 | -4695.8243 | -4982.6926 | -5358.7737 | -5744.5424 | -7596.7232 | -8240.5083 | -8741.0506 | -9551.4906 | -10159.6497 | -10780.3038 | -11593.9738 | -12428.6037 | -16741.8462 | -14954.7618 | -13380.3029 | -13636.5284 | -14529.134 | -3984.4328 | -4978.2095 | -6524.0006
Regulatory depreciation | -1198.6854 | -574.5514 | -2427.0935 | 134.7942 | -3465.1615 | -2009.9517 | -1263.653 | -3265.9853 | -97.2142 | -46.5965 | -196.839 | 10.9319 | -281.027 | -163.0085 | -102.4831 | -264.8737 | -6059.3741 | -2904.3664 | -12268.9968 | 681.3869 | -17516.4469 | -10160.3383 | -6387.7863 | -16509.6082 | -1191.2092 | -570.9679 | -2411.9557 | 133.9535 | -3443.5492 | -1997.4156 | -1255.7716 | -3245.6153 | -2577.2405 | -1235.3174 | -5218.3863 | 289.8151 | -7450.2902 | -4321.5082 | -2716.9244 | -7022.0504 | -15082.2521 | -13166.1511 | -12657.3227 | -11989.3733 | -14190.7476 | -3201.6702 | -3788.8871 | -5723.5869
Actual additions (recognised in RAB) | 6816.0156 | 5859.6064 | 6355.8315 | 7904.9522 | 10279.4681 | 11546.1728 | 9445.5299 | 11377.5499 | 552.7836 | 475.2181 | 515.4623 | 641.0971 | 833.672 | 936.4026 | 766.039 | 922.7272 | 34455.0684 | 29620.4044 | 32128.8305 | 39959.6603 | 51962.8764 | 58366.0888 | 47747.3055 | 57513.6974 | 6773.5039 | 5823.0599 | 6316.19 | 7855.6488 | 10215.3548 | 11474.1589 | 9386.6179 | 11306.5878 | 14654.8132 | 12598.4801 | 13665.3918 | 16996.0875 | 22101.429 | 24824.9146 | 20308.4155 | 24462.366 | 5652.7295 | 6570.1921 | 6908.962 | 5750.3761 | 10069.7511 | 9919.8489 | 10334.0161 | 10685.4264
Disposals | -40.9541 | -43.3177 | -1.9013 | -21.3701 | 0 | 0 | 0 | 0 | -3.3214 | -3.5131 | -0.15419 | -1.7331 | 0 | 0 | 0 | 0 | -207.0237 | -218.9717 | -9.611 | -108.0262 | 0 | 0 | 0 | 0 | -40.6987 | -43.0475 | -1.8894 | -21.2368 | 0 | 0 | 0 | 0 | -88.0536 | -93.1355 | -4.0878 | -45.9469 | 0 | 0 | 0 | 0 | 0 | 0 | 0 | 0 | -58.0632 | -1009.2502 | -392.9407 | 0
Closing value | 82723.7212 | 87965.4585 | 91892.2952 | 99910.6715 | 107760.982 | 117297.203 | 125479.0799 | 133590.6444 | 6708.951 | 7134.0596 | 7452.5287 | 8102.8246 | 8739.4902 | 9512.8843 | 10176.4402 | 10834.2937 | 418169.7397 | 444666.806 | 464517.0288 | 505050.0498 | 544733.4953 | 592939.2458 | 634298.765 | 675302.8541 | 82207.771 | 87416.8154 | 91319.1604 | 99287.5258 | 107088.8737 | 116565.617 | 124696.4633 | 132757.4358 | 177860.6084 | 189130.6356 | 197573.5533 | 214813.509 | 231692.1138 | 252195.5202 | 269787.0112 | 287227.3268 | 45412.5206 | 38816.5616 | 33068.2009 | 26829.2037 | 28079.5266 | 33788.4552 | 39940.6434 | 44902.483
Debt / Equity Shares & Return
Nominal RAB (start of period) | 77147.3451 | 82723.7212 | 87965.4585 | 91892.2952 | 100946.6753 | 107760.982 | 117297.203 | 125479.0799 | 6256.7031 | 6708.951 | 7134.0596 | 7452.5287 | 8186.8452 | 8739.4902 | 9512.8843 | 10176.4402 | 389981.0691 | 418169.7397 | 444666.806 | 464517.0288 | 510287.0658 | 544733.4953 | 592939.2458 | 634298.765 | 76666.1749 | 82207.771 | 87416.8154 | 91319.1604 | 100317.068 | 107088.8737 | 116565.617 | 124696.4633 | 165871.0893 | 177860.6084 | 189130.6356 | 197573.5533 | 217040.9749 | 231692.1138 | 252195.5202 | 269787.0112 | 54842.0431 | 45412.5206 | 38816.5616 | 33068.2009 | 32258.5863 | 28079.5266 | 33788.4552 | 39940.6434
Equity share of RAB | 30858.938 | 33089.4885 | 35186.1834 | 36756.9181 | 40378.6701 | 43104.3928 | 46918.8812 | 50191.632 | 2502.6812 | 2683.5804 | 2853.6238 | 2981.0115 | 3274.7381 | 3495.7961 | 3805.1537 | 4070.5761 | 155992.4277 | 167267.8959 | 177866.7224 | 185806.8115 | 204114.8263 | 217893.3981 | 237175.6983 | 253719.506 | 30666.47 | 32883.1084 | 34966.7262 | 36527.6641 | 40126.8272 | 42835.5495 | 46626.2468 | 49878.5853 | 66348.4357 | 71144.2434 | 75652.2543 | 79029.4213 | 86816.39 | 92676.8455 | 100878.2081 | 107914.8045 | 21936.8173 | 18165.0082 | 15526.6246 | 13227.2804 | 12903.4345 | 11231.8107 | 13515.3821 | 15976.2574
Debt share of RAB | 46288.4071 | 49634.2327 | 52779.2751 | 55135.3771 | 60568.0052 | 64656.5892 | 70378.3218 | 75287.4479 | 3754.0218 | 4025.3706 | 4280.4357 | 4471.5172 | 4912.1071 | 5243.6941 | 5707.7306 | 6105.8641 | 233988.6415 | 250901.8438 | 266800.0836 | 278710.2173 | 306172.2395 | 326840.0972 | 355763.5475 | 380579.259 | 45999.705 | 49324.6626 | 52450.0892 | 54791.4962 | 60190.2408 | 64253.3242 | 69939.3702 | 74817.878 | 99522.6536 | 106716.365 | 113478.3814 | 118544.132 | 130224.585 | 139015.2683 | 151317.3121 | 161872.2067 | 32905.2259 | 27247.5124 | 23289.937 | 19840.9205 | 19355.1518 | 16847.716 | 20273.0731 | 23964.3861
Return on Equity | 3052.4852 | 3356.2913 | 3708.8152 | 3809.6442 | 3892.1162 | 4283.2702 | 4442.142 | 4009.5037 | 247.5587 | 272.1975 | 300.7875 | 308.9648 | 315.6533 | 347.3762 | 360.2608 | 325.1735 | 15430.3618 | 16966.1062 | 18748.1205 | 19257.8126 | 19674.7098 | 21651.9999 | 22455.0991 | 20268.1056 | 3033.4468 | 3335.358 | 3685.6832 | 3785.8833 | 3867.8409 | 4256.5554 | 4414.4362 | 3984.4963 | 6563.0132 | 7216.2131 | 7974.1593 | 8190.9472 | 8368.2666 | 9209.2696 | 9550.8527 | 8620.6563 | 2169.9324 | 1842.4902 | 1636.5907 | 1370.9319 | 1243.7672 | 1116.1016 | 1279.5967 | 1276.2459
Return on Debt | 3103.2111 | 3358.8581 | 3997.2757 | 4900.6371 | 5237.2329 | 6096.3325 | 6154.0115 | 5068.4969 | 251.6726 | 272.4057 | 324.1818 | 397.4451 | 424.7432 | 494.4168 | 499.0946 | 411.0586 | 15686.782 | 16979.0816 | 20206.293 | 24772.7992 | 26474.2963 | 30817.0587 | 31108.6271 | 25621.3334 | 3083.8563 | 3337.9088 | 3972.3446 | 4870.0717 | 5204.5681 | 6058.3095 | 6115.6288 | 5036.8846 | 6672.0767 | 7221.732 | 8594.3655 | 10536.6427 | 11260.3424 | 13107.4545 | 13231.4676 | 10897.5507 | 2205.9922 | 1843.8993 | 1763.8798 | 1763.5347 | 1673.6136 | 1588.5354 | 1772.7153 | 1613.3289
Building block components
Return on capital (at Nominal Vanilla WACC) | 6155.6963 | 6715.1493 | 7706.0909 | 8710.2813 | 9129.349 | 10379.6027 | 10596.1535 | 9078.0006 | 499.2312 | 544.6033 | 624.9693 | 706.4098 | 740.3965 | 841.793 | 859.3554 | 736.2321 | 31117.1438 | 33945.1878 | 38954.4135 | 44030.6119 | 46149.006 | 52469.0587 | 53563.7262 | 45889.439 | 6117.3031 | 6673.2668 | 7658.0278 | 8655.955 | 9072.409 | 10314.8649 | 10530.065 | 9021.3809 | 13235.09 | 14437.9451 | 16568.5248 | 18727.59 | 19628.6089 | 22316.7241 | 22782.3203 | 19518.207 | 4375.9246 | 3686.3895 | 3400.4706 | 3134.4666 | 2917.3808 | 2704.6369 | 3052.312 | 2889.5748
Return of Capital (Regulatory Depreciation) | -1198.6854 | -574.5514 | -2427.0935 | 134.7942 | -3465.1615 | -2009.9517 | -1263.653 | -3265.9853 | -97.2142 | -46.5965 | -196.839 | 10.9319 | -281.027 | -163.0085 | -102.4831 | -264.8737 | -6059.3741 | -2904.3664 | -12268.9968 | 681.3869 | -17516.4469 | -10160.3383 | -6387.7863 | -16509.6082 | -1191.2092 | -570.9679 | -2411.9557 | 133.9535 | -3443.5492 | -1997.4156 | -1255.7716 | -3245.6153 | -2577.2405 | -1235.3174 | -5218.3863 | 289.8151 | -7450.2902 | -4321.5082 | -2716.9244 | -7022.0504 | -15082.2521 | -13166.1511 | -12657.3227 | -11989.3733 | -14190.7476 | -3201.6702 | -3788.8871 | -5723.5869
Operations & Maintenance Expenditure | 2729.0711 | 3290.455 | 3304.6953 | 4028.087 | 4596.4495 | 4360.1751 | 5716.5559 | 5666.1111 | 221.3296 | 266.8582 | 268.0131 | 326.6806 | 372.7752 | 353.6132 | 463.6166 | 459.5255 | 13795.4984 | 16633.3029 | 16705.2877 | 20362.0447 | 23235.1261 | 22040.7553 | 28897.282 | 28642.2826 | 2712.0498 | 3269.9323 | 3284.0838 | 4002.9637 | 4567.7813 | 4332.9806 | 5680.9016 | 5630.7714 | 5867.6549 | 7074.6615 | 7105.2789 | 8660.6115 | 9882.6225 | 9374.6194 | 12290.9137 | 12182.4545 | 1940.0258 | 1806.3483 | 1458.2645 | 1449.5404 | 1468.8444 | 1136.1409 | 1646.7025 | 1803.5526
Tax payable | 253.3774 | 34.6402 | 730.7326 | -270.9136 | 928.9347 | 451.5025 | 110.6078 | 527.6092 | 20.5491 | 2.8093 | 59.2629 | -21.9713 | 75.3372 | 36.6172 | 8.9704 | 42.7895 | 1280.8267 | 175.107 | 3693.8652 | -1369.4728 | 4695.7797 | 2282.3524 | 559.1241 | 2667.0732 | 251.797 | 34.4242 | 726.175 | -269.224 | 923.1409 | 448.6865 | 109.9179 | 524.3185 | 544.7755 | 74.4785 | 1571.1159 | -582.4794 | 1997.2613 | 970.7555 | 237.8129 | 1134.3893 | 180.1194 | 19.0163 | 322.4508 | -97.4905 | 319.5462 | 117.649 | 31.8615 | 167.9408
Less value of imputation credits | -126.6887 | -17.3201 | -365.3663 | 135.4568 | -464.4673 | -225.7513 | -55.3039 | -263.8046 | -10.2745 | -1.4047 | -29.6315 | 10.9856 | -37.6686 | -18.3086 | -4.4852 | -21.3947 | -640.4133 | -87.5535 | -1846.9326 | 684.7364 | -2347.8898 | -1141.1762 | -279.5621 | -1333.5366 | -125.8985 | -17.2121 | -363.0875 | 134.612 | -461.5704 | -224.3432 | -54.959 | -262.1593 | -272.3877 | -37.2392 | -785.5579 | 291.2397 | -998.6306 | -485.3778 | -118.9065 | -567.1946 | -90.0597 | -9.5082 | -161.2254 | 48.7453 | -159.7731 | -58.8245 | -15.9308 | -83.9704
Benchmark Tax liability | 126.6887 | 17.3201 | 365.3663 | -135.4568 | 464.4673 | 225.7513 | 55.3039 | 263.8046 | 10.2745 | 1.4047 | 29.6315 | -10.9856 | 37.6686 | 18.3086 | 4.4852 | 21.3947 | 640.4133 | 87.5535 | 1846.9326 | -684.7364 | 2347.8898 | 1141.1762 | 279.5621 | 1333.5366 | 125.8985 | 17.2121 | 363.0875 | -134.612 | 461.5704 | 224.3432 | 54.959 | 262.1593 | 272.3877 | 37.2392 | 785.5579 | -291.2397 | 998.6306 | 485.3778 | 118.9065 | 567.1946 | 90.0597 | 9.5082 | 161.2254 | -48.7453 | 159.7731 | 58.8245 | 15.9308 | 83.9704
Revenue Requirement | 10210.1416 | 10597.4758 | 13803.246 | 12468.1173 | 17655.4273 | 16975.4809 | 17631.6663 | 18273.9017 | 828.0495 | 859.4626 | 1119.4528 | 1011.1729 | 1431.8674 | 1376.7232 | 1429.9403 | 1482.0261 | 51612.4297 | 53570.4106 | 69775.6306 | 63026.5333 | 89248.4688 | 85811.3286 | 89128.3566 | 92374.8665 | 10146.4606 | 10531.3791 | 13717.1548 | 12390.3533 | 17545.3099 | 16869.6043 | 17521.6971 | 18159.9268 | 21952.3731 | 22785.1633 | 29677.7479 | 26807.1467 | 37960.1522 | 36498.2294 | 37909.0647 | 39289.9065 | 21488.2621 | 18668.3971 | 17677.2831 | 16524.6351 | 18736.746 | 7101.2725 | 8503.8323 | 10500.6847
Tax expenses
Opex | 2729.0711 | 3290.455 | 3304.6953 | 4028.087 | 4596.4495 | 4360.1751 | 5716.5559 | 5666.1111 | 221.3296 | 266.8582 | 268.0131 | 326.6806 | 372.7752 | 353.6132 | 463.6166 | 459.5255 | 13795.4984 | 16633.3029 | 16705.2877 | 20362.0447 | 23235.1261 | 22040.7553 | 28897.282 | 28642.2826 | 2712.0498 | 3269.9323 | 3284.0838 | 4002.9637 | 4567.7813 | 4332.9806 | 5680.9016 | 5630.7714 | 5867.6549 | 7074.6615 | 7105.2789 | 8660.6115 | 9882.6225 | 9374.6194 | 12290.9137 | 12182.4545 | 1940.0258 | 1806.3483 | 1458.2645 | 1449.5404 | 1468.8444 | 1136.1409 | 1646.7025 | 1803.5526
Depreciation | -3533.2681 | -3832.6953 | -4065.4996 | -4442.4387 | -4725.2961 | -5013.9649 | -5392.4063 | -5780.5961 | -286.5505 | -310.8342 | -329.7148 | -360.2848 | -383.2248 | -406.636 | -437.3279 | -468.8103 | -17860.727 | -19374.3361 | -20551.1659 | -22456.5988 | -23886.4475 | -25345.673 | -27258.7003 | -29221.0063 | -3511.231 | -3808.7906 | -4040.143 | -4414.731 | -4695.8243 | -4982.6926 | -5358.7737 | -5744.5424 | -7596.7232 | -8240.5083 | -8741.0506 | -9551.4906 | -10159.6497 | -10780.3038 | -11593.9738 | -12428.6037 | -16741.8462 | -14954.7618 | -13380.3029 | -13636.5284 | -14529.134 | -3984.4328 | -4978.2095 | -6524.0006
Interest (on debt) | 3103.2111 | 3358.8581 | 3997.2757 | 4900.6371 | 5237.2329 | 6096.3325 | 6154.0115 | 5068.4969 | 251.6726 | 272.4057 | 324.1818 | 397.4451 | 424.7432 | 494.4168 | 499.0946 | 411.0586 | 15686.782 | 16979.0816 | 20206.293 | 24772.7992 | 26474.2963 | 30817.0587 | 31108.6271 | 25621.3334 | 3083.8563 | 3337.9088 | 3972.3446 | 4870.0717 | 5204.5681 | 6058.3095 | 6115.6288 | 5036.8846 | 6672.0767 | 7221.732 | 8594.3655 | 10536.6427 | 11260.3424 | 13107.4545 | 13231.4676 | 10897.5507 | 2205.9922 | 1843.8993 | 1763.8798 | 1763.5347 | 1673.6136 | 1588.5354 | 1772.7153 | 1613.3289
Total tax expenses | 9365.5503 | 10482.0083 | 11367.4706 | 13371.1628 | 14558.9784 | 15470.4725 | 17262.9737 | 16515.2042 | 759.5526 | 850.0981 | 921.9097 | 1084.4106 | 1180.7432 | 1254.666 | 1400.0391 | 1339.3945 | 47343.0074 | 52986.7206 | 57462.7466 | 67591.4427 | 73595.8698 | 78203.4871 | 87264.6094 | 83484.6224 | 9307.1371 | 10416.6318 | 11296.5714 | 13287.7665 | 14468.1737 | 15373.9827 | 17155.304 | 16412.1984 | 20136.4549 | 22536.9018 | 24440.695 | 28748.7448 | 31302.6146 | 33262.3776 | 37116.3551 | 35508.6089 | 20887.8641 | 18605.0094 | 16602.4473 | 16849.6034 | 17671.592 | 6709.109 | 8397.6272 | 9940.8821
Tax Calculation
Pre-tax Income (neglecting capital contributions and carry-forwards) | 844.5912 | 115.4675 | 2435.7754 | -903.0455 | 3096.4489 | 1505.0084 | 368.6926 | 1758.6975 | 68.4969 | 9.3645 | 197.5431 | -73.2376 | 251.1241 | 122.0572 | 29.9012 | 142.6316 | 4269.4223 | 583.69 | 12312.884 | -4564.9095 | 15652.599 | 7607.8415 | 1863.7472 | 8890.2441 | 839.3235 | 114.7473 | 2420.5834 | -897.4132 | 3077.1363 | 1495.6216 | 366.3931 | 1747.7285 | 1815.9182 | 248.2615 | 5237.0529 | -1941.5981 | 6657.5376 | 3235.8518 | 792.7097 | 3781.2976 | 600.398 | 63.3877 | 1074.8358 | -324.9684 | 1065.154 | 392.1635 | 106.205 | 559.8026
Tax Payable | 253.3774 | 34.6402 | 730.7326 | -270.9136 | 928.9347 | 451.5025 | 110.6078 | 527.6092 | 20.5491 | 2.8093 | 59.2629 | -21.9713 | 75.3372 | 36.6172 | 8.9704 | 42.7895 | 1280.8267 | 175.107 | 3693.8652 | -1369.4728 | 4695.7797 | 2282.3524 | 559.1241 | 2667.0732 | 251.797 | 34.4242 | 726.175 | -269.224 | 923.1409 | 448.6865 | 109.9179 | 524.3185 | 544.7755 | 74.4785 | 1571.1159 | -582.4794 | 1997.2613 | 970.7555 | 237.8129 | 1134.3893 | 180.1194 | 19.0163 | 322.4508 | -97.4905 | 319.5462 | 117.649 | 31.8615 | 167.9408
Value of Imputation Credits | 126.6887 | 17.3201 | 365.3663 | -135.4568 | 464.4673 | 225.7513 | 55.3039 | 263.8046 | 10.2745 | 1.4047 | 29.6315 | -10.9856 | 37.6686 | 18.3086 | 4.4852 | 21.3947 | 640.4133 | 87.5535 | 1846.9326 | -684.7364 | 2347.8898 | 1141.1762 | 279.5621 | 1333.5366 | 125.8985 | 17.2121 | 363.0875 | -134.612 | 461.5704 | 224.3432 | 54.959 | 262.1593 | 272.3877 | 37.2392 | 785.5579 | -291.2397 | 998.6306 | 485.3778 | 118.9065 | 567.1946 | 90.0597 | 9.5082 | 161.2254 | -48.7453 | 159.7731 | 58.8245 | 15.9308 | 83.9704
Intermediate tax calculation | 253.3774 | 34.6402 | 730.7326 | -270.9136 | 928.9347 | 451.5025 | 110.6078 | 527.6092 | 20.5491 | 2.8093 | 59.2629 | -21.9713 | 75.3372 | 36.6172 | 8.9704 | 42.7895 | 1280.8267 | 175.107 | 3693.8652 | -1369.4728 | 4695.7797 | 2282.3524 | 559.1241 | 2667.0732 | 251.797 | 34.4242 | 726.175 | -269.224 | 923.1409 | 448.6865 | 109.9179 | 524.3185 | 544.7755 | 74.4785 | 1571.1159 | -582.4794 | 1997.2613 | 970.7555 | 237.8129 | 1134.3893 | 180.1194 | 19.0163 | 322.4508 | -97.4905 | 319.5462 | 117.649 | 31.8615 | 167.9408
Benchmark tax liability | 126.6887 | 17.3201 | 365.3663 | -135.4568 | 464.4673 | 225.7513 | 55.3039 | 263.8046 | 10.2745 | 1.4047 | 29.6315 | -10.9856 | 37.6686 | 18.3086 | 4.4852 | 21.3947 | 640.4133 | 87.5535 | 1846.9326 | -684.7364 | 2347.8898 | 1141.1762 | 279.5621 | 1333.5366 | 125.8985 | 17.2121 | 363.0875 | -134.612 | 461.5704 | 224.3432 | 54.959 | 262.1593 | 272.3877 | 37.2392 | 785.5579 | -291.2397 | 998.6306 | 485.3778 | 118.9065 | 567.1946 | 90.0597 | 9.5082 | 161.2254 | -48.7453 | 159.7731 | 58.8245 | 15.9308 | 83.9704
User cost of capital | 7481.0704 | 7307.0208 | 10498.5508 | 8440.0303 | 13058.9778 | 12615.3057 | 11915.1104 | 12607.7906 | 606.72 | 592.6044 | 851.4397 | 684.4923 | 1059.0921 | 1023.11 | 966.3237 | 1022.5005 | 37816.9313 | 36937.1077 | 53070.3429 | 42664.4886 | 66013.3427 | 63770.5732 | 60231.0746 | 63732.5839 | 7434.4108 | 7261.4467 | 10433.071 | 8387.3896 | 12977.5286 | 12536.6237 | 11840.7955 | 12529.1554 | 16084.7182 | 15710.5018 | 22572.469 | 18146.5352 | 28077.5297 | 27123.61 | 25618.1511 | 27107.452 | 19548.2363 | 16862.0488 | 16219.0186 | 15075.0947 | 17267.9015 | 5965.1316 | 6857.1298 | 8697.132

## 04END BB
Pro-rata ratios based on proportion of RAB
Total RAB | 2381569.6983 | 2637303.8957 | 2951003.0509 | 3213419.984 | 3625771.217 | 3879437.5861 | 4281112.8899 | 4844340.2269
Overhead less than 33kV | 12.44% | 12.28% | 12.36% | 12.61% | 12.7% | 13.4% | 13.79% | 14.49%
Overhead 33kV and above | 4.815% | 4.689% | 4.884% | 5.186% | 4.901% | 4.682% | 4.309% | 4.171%
Underground less than 33kV | 30.66% | 29.19% | 27.56% | 26.29% | 24.71% | 23.78% | 22.41% | 20.43%
Underground 33kV and above | 2.321% | 2.078% | 1.792% | 1.522% | 1.257% | 1.029% | 0.826% | 0.6643%
Transformers | 40.28% | 41.74% | 44.11% | 45.42% | 48.16% | 50.02% | 51.69% | 53.94%
Other | 9.486% | 10.01% | 9.295% | 8.969% | 8.276% | 7.087% | 6.973% | 6.299%
Check | 100% | 100% | 100% | 100% | 100% | 100% | 100% | 100%
Network services opex | 156824.9179 | 176841.3944 | 224408.06 | 214131.3003 | 210431.138 | 229554.2907 | 240838.1272 | 222645.274
| Overhead less than 33kV | [7 empty] | Overhead 33kV and above | [7 empty] | Underground less than 33kV | [7 empty] | Underground 33kV and above | [7 empty] | Transformers | [7 empty] | Other
| 2006 | 2007 | 2008 | 2009 | 2010 | 2011 | 2012 | 2013 | 2006 | 2007 | 2008 | 2009 | 2010 | 2011 | 2012 | 2013 | 2006 | 2007 | 2008 | 2009 | 2010 | 2011 | 2012 | 2013 | 2006 | 2007 | 2008 | 2009 | 2010 | 2011 | 2012 | 2013 | 2006 | 2007 | 2008 | 2009 | 2010 | 2011 | 2012 | 2013 | 2006 | 2007 | 2008 | 2009 | 2010 | 2011 | 2012 | 2013
Opening value | 296214.4027 | 323981.4325 | 364679.7911 | 405274.0621 | 460620.6908 | 519713.5694 | 590554.4783 | 702143.4977 | 114675.9942 | 123670.0258 | 144124.4341 | 166648.0337 | 177689.3397 | 181648.8761 | 184464.0009 | 202070.9217 | 730165.0703 | 769899.6932 | 813427.5587 | 844928.6521 | 895780.7449 | 922684.7966 | 959412.6039 | 989629.8543 | 55280.4835 | 54799.9264 | 52882.6645 | 48913.9269 | 45563.3821 | 39900.0266 | 35363.4792 | 32180.6027 | 959309.0997 | 1100941.6461 | 1301590.0435 | 1459454.3873 | 1746030.5917 | 1940540.6875 | 2212784.6531 | 2613175.8647 | 225924.6478 | 264011.1717 | 274298.5589 | 288200.9219 | 300086.4677 | 274949.6299 | 298533.6746 | 305139.4859
Inflation addition | 7905.1709 | 11464.042 | 8505.6511 | 17640.1341 | 8383.8136 | 14787.0239 | 20015.8963 | 12377.2462 | 3060.3959 | 4376.0482 | 3361.5028 | 7253.5944 | 3234.1454 | 5168.3205 | 6252.1113 | 3562.0661 | 19486.1546 | 27242.8032 | 18972.0713 | 36776.7299 | 16304.215 | 26252.4648 | 32517.7505 | 17444.9987 | 1475.2884 | 1939.0885 | 1233.4149 | 2129.0487 | 829.3047 | 1135.2458 | 1198.5884 | 567.2733 | 25601.3964 | 38956.6808 | 30357.7853 | 63524.8428 | 31779.7165 | 55212.762 | 74998.7846 | 46064.5456 | 6029.3251 | 9342.0019 | 6397.634 | 12544.358 | 5461.9105 | 7822.9375 | 10118.3198 | 5378.9383
Straight line depreciation | -19632.766 | -21531.8666 | -24100.9718 | -26100.068 | -31266.5768 | -27222.5741 | -22570.5907 | -24150.8759 | -6690.5698 | -7607.2704 | -8139.3277 | -9333.9108 | -10922.1839 | -9720.2591 | -7012.7904 | -7305.184 | -23723.9563 | -26047.3064 | -29386.2255 | -31592.5026 | -37345.7603 | -38709.3947 | -51013.0261 | -52906.1138 | -3814.0636 | -4162.6842 | -5218.0627 | -5488.9239 | -6499.6869 | -5671.7932 | -4387.5051 | -4481.3045 | -33066.8473 | -39178.5253 | -44130.1249 | -51693.1341 | -68332.0843 | -66960.8312 | -74303.0773 | -80202.7907 | -46878.1489 | -51189.3901 | -56779.4263 | -59652.5009 | -74182.389 | -61322.7425 | -63335.7379 | -58988.4061
Regulatory depreciation | -11727.5951 | -10067.8246 | -15595.3207 | -8459.9339 | -22882.7633 | -12435.5501 | -2554.6945 | -11773.6297 | -3769.065 | -3420.2933 | -4906.8592 | -2326.7361 | -7795.567 | -4723.0883 | -970.3598 | -3855.7026 | -4237.8017 | 1195.4968 | -10414.1541 | 5184.2273 | -21041.5453 | -12456.9299 | -18495.2756 | -35461.1151 | -2338.7752 | -2223.5958 | -3984.6478 | -3359.8752 | -5670.3822 | -4536.5474 | -3188.9168 | -3914.0312 | -7465.4508 | -221.8445 | -13772.3397 | 11831.7087 | -36552.3677 | -11748.0692 | 695.7073 | -34138.2452 | -40848.8237 | -41847.3882 | -50381.7923 | -47108.143 | -68720.4785 | -53499.805 | -53217.4181 | -53609.4678
Actual additions (recognised in RAB) | 39494.625 | 50766.1832 | 56189.5918 | 63806.5627 | 81975.6418 | 83276.459 | 114143.7138 | 155918.5886 | 12624.2055 | 23685.6306 | 27301.4244 | 13121.6225 | 11647.5749 | 9931.799 | 18376.9864 | 18848.827 | 43972.4246 | 42332.3687 | 41915.2475 | 45667.8655 | 47945.5971 | 49184.7372 | 48750.2402 | 51161.293 | 1858.218 | 306.334 | 15.9101 | 9.3304 | 7.0268 | 0 | 6.0403 | 0 | 150906.7722 | 203443.0365 | 174196.2419 | 276903.9068 | 233426.3619 | 284867.7525 | 400668.7267 | 320563.5815 | 87539.6445 | 59594.8888 | 74064.8107 | 64527.7917 | 45843.2648 | 79288.9385 | 62757.9921 | 41623.8922
Disposals | 0 | 0 | 0 | 0 | 0 | 0 | 0 | 0 | 0 | 0 | 0 | 0 | 0 | -2564.7356 | -9.3865 | -4288.03 | 0 | 0 | 0 | 0 | 0 | 0 | -37.7142 | 0 | 0 | 0 | 0 | 0 | 0 | 0 | 0 | 0 | -1808.7749 | -2572.7947 | -2559.5584 | -2159.411 | -2363.8984 | -875.7178 | -973.2223 | -1643.4042 | -8604.2968 | -7460.1134 | -9780.6554 | -5534.103 | -2259.6241 | -2205.0888 | -2934.7626 | -4719.0595
Closing value | 323981.4325 | 364679.7911 | 405274.0621 | 460620.6908 | 519713.5694 | 590554.4783 | 702143.4977 | 846288.4566 | 123670.0258 | 144124.4341 | 166648.0337 | 177689.3397 | 181648.8761 | 184464.0009 | 202070.9217 | 212888.6008 | 769899.6932 | 813427.5587 | 844928.6521 | 895780.7449 | 922684.7966 | 959412.6039 | 989629.8543 | 1005330.0322 | 54799.9264 | 52882.6645 | 48913.9269 | 45563.3821 | 39900.0266 | 35363.4792 | 32180.6027 | 28266.5715 | 1100941.6461 | 1301590.0435 | 1459454.3873 | 1746030.5917 | 1940540.6875 | 2212784.6531 | 2613175.8647 | 2897957.7968 | 264011.1717 | 274298.5589 | 288200.9219 | 300086.4677 | 274949.6299 | 298533.6746 | 305139.4859 | 288434.8508
Debt / Equity Shares & Return
Nominal RAB (start of period) | 296214.4027 | 323981.4325 | 364679.7911 | 405274.0621 | 460620.6908 | 519713.5694 | 590554.4783 | 702143.4977 | 114675.9942 | 123670.0258 | 144124.4341 | 166648.0337 | 177689.3397 | 181648.8761 | 184464.0009 | 202070.9217 | 730165.0703 | 769899.6932 | 813427.5587 | 844928.6521 | 895780.7449 | 922684.7966 | 959412.6039 | 989629.8543 | 55280.4835 | 54799.9264 | 52882.6645 | 48913.9269 | 45563.3821 | 39900.0266 | 35363.4792 | 32180.6027 | 959309.0997 | 1100941.6461 | 1301590.0435 | 1459454.3873 | 1746030.5917 | 1940540.6875 | 2212784.6531 | 2613175.8647 | 225924.6478 | 264011.1717 | 274298.5589 | 288200.9219 | 300086.4677 | 274949.6299 | 298533.6746 | 305139.4859
Equity share of RAB | 118485.7611 | 129592.573 | 145871.9164 | 162109.6248 | 184248.2763 | 207885.4278 | 236221.7913 | 280857.3991 | 45870.3977 | 49468.0103 | 57649.7737 | 66659.2135 | 71075.7359 | 72659.5505 | 73785.6003 | 80828.3687 | 292066.0281 | 307959.8773 | 325371.0235 | 337971.4608 | 358312.298 | 369073.9187 | 383765.0416 | 395851.9417 | 22112.1934 | 21919.9705 | 21153.0658 | 19565.5708 | 18225.3528 | 15960.0106 | 14145.3917 | 12872.2411 | 383723.6399 | 440376.6585 | 520636.0174 | 583781.7549 | 698412.2367 | 776216.275 | 885113.8612 | 1045270.3459 | 90369.8591 | 105604.4687 | 109719.4236 | 115280.3688 | 120034.5871 | 109979.852 | 119413.4698 | 122055.7944
Debt share of RAB | 177728.6416 | 194388.8595 | 218807.8746 | 243164.4372 | 276372.4145 | 311828.1416 | 354332.687 | 421286.0986 | 68805.5965 | 74202.0155 | 86474.6605 | 99988.8202 | 106613.6038 | 108989.3257 | 110678.4005 | 121242.553 | 438099.0422 | 461939.8159 | 488056.5352 | 506957.1913 | 537468.4469 | 553610.878 | 575647.5623 | 593777.9126 | 33168.2901 | 32879.9558 | 31729.5987 | 29348.3561 | 27338.0292 | 23940.016 | 21218.0875 | 19308.3616 | 575585.4598 | 660564.9877 | 780954.0261 | 875672.6324 | 1047618.355 | 1164324.4125 | 1327670.7918 | 1567905.5188 | 135554.7887 | 158406.703 | 164579.1354 | 172920.5532 | 180051.8806 | 164969.7779 | 179120.2047 | 183083.6915
Return on Equity | 11819.1041 | 12885.4384 | 15095.7152 | 17372.1444 | 17622.3378 | 20972.3535 | 23336.1073 | 24195.2535 | 4575.63 | 4918.6229 | 5965.95 | 7143.3974 | 6798.0046 | 7330.2001 | 7289.2034 | 6963.188 | 29133.9548 | 30620.5667 | 33671.377 | 36218.0162 | 34270.6075 | 37233.7242 | 37911.7529 | 34101.783 | 2205.7192 | 2179.5109 | 2189.0482 | 2096.7041 | 1743.1551 | 1610.1128 | 1397.4087 | 1108.9155 | 38276.9172 | 43786.8171 | 53878.589 | 62559.7705 | 66799.3026 | 78307.952 | 87439.486 | 90047.7648 | 9014.5075 | 10500.2921 | 11354.4348 | 12353.7835 | 11480.6504 | 11095.2285 | 11796.7336 | 10514.841
Return on Debt | 12231.6167 | 12822.8114 | 15419.8694 | 20904.0499 | 23014.0743 | 29109.2058 | 33421.4951 | 32089.6754 | 4735.3295 | 4894.717 | 6094.0584 | 8595.7112 | 8877.9244 | 10174.1706 | 10439.4479 | 9235.1354 | 30150.7935 | 30471.7418 | 34394.4113 | 43581.4485 | 44756.0543 | 51679.662 | 54296.4363 | 45228.5052 | 2282.7036 | 2168.9179 | 2236.0542 | 2522.982 | 2276.4914 | 2234.8042 | 2001.3401 | 1470.7323 | 39612.8652 | 43574.0004 | 55035.5379 | 75278.7068 | 87237.2401 | 108689.8659 | 125229.0417 | 119428.5294 | 9329.1335 | 10449.2576 | 11598.2515 | 14865.4133 | 14993.2741 | 15399.9546 | 16895.0403 | 13945.6209
Building block components
Return on capital (at Nominal Vanilla WACC) | 24050.7209 | 25708.2498 | 30515.5846 | 38276.1942 | 40636.4121 | 50081.5592 | 56757.6023 | 56284.929 | 9310.9596 | 9813.3399 | 12060.0084 | 15739.1087 | 15675.929 | 17504.3707 | 17728.6513 | 16198.3234 | 59284.7482 | 61092.3084 | 68065.7883 | 79799.4647 | 79026.6618 | 88913.3862 | 92208.1892 | 79330.2882 | 4488.4228 | 4348.4288 | 4425.1024 | 4619.6861 | 4019.6466 | 3844.917 | 3398.7487 | 2579.6478 | 77889.7824 | 87360.8175 | 108914.1269 | 137838.4773 | 154036.5428 | 186997.8179 | 212668.5277 | 209476.2942 | 18343.6409 | 20949.5498 | 22952.6864 | 27219.1968 | 26473.9245 | 26495.1831 | 28691.7739 | 24460.4619
Return of Capital (Regulatory Depreciation) | -11727.5951 | -10067.8246 | -15595.3207 | -8459.9339 | -22882.7633 | -12435.5501 | -2554.6945 | -11773.6297 | -3769.065 | -3420.2933 | -4906.8592 | -2326.7361 | -7795.567 | -4723.0883 | -970.3598 | -3855.7026 | -4237.8017 | 1195.4968 | -10414.1541 | 5184.2273 | -21041.5453 | -12456.9299 | -18495.2756 | -35461.1151 | -2338.7752 | -2223.5958 | -3984.6478 | -3359.8752 | -5670.3822 | -4536.5474 | -3188.9168 | -3914.0312 | -7465.4508 | -221.8445 | -13772.3397 | 11831.7087 | -36552.3677 | -11748.0692 | 695.7073 | -34138.2452 | -40848.8237 | -41847.3882 | -50381.7923 | -47108.143 | -68720.4785 | -53499.805 | -53217.4181 | -53609.4678
Operations & Maintenance Expenditure | 19505.5385 | 21724.2042 | 27731.9552 | 27006.0752 | 26733.3294 | 30752.5194 | 33222.2107 | 32270.4278 | 7551.3446 | 8292.552 | 10959.8954 | 11104.8541 | 10312.6667 | 10748.5371 | 10377.2 | 9287.1544 | 48080.9263 | 51624.7428 | 61856.8322 | 56303.1511 | 51988.9839 | 54597.1547 | 53972.6797 | 45483.2649 | 3640.1863 | 3674.5463 | 4021.4449 | 3259.4565 | 2644.3903 | 2360.9665 | 1989.4066 | 1479.0165 | 63169.9215 | 73822.3821 | 98978.9884 | 97253.0411 | 101335.4628 | 114825.7785 | 124482.331 | 120101.2375 | 14877.0008 | 17702.967 | 20858.944 | 19204.7222 | 17416.3049 | 16269.3344 | 16794.2993 | 14024.1728
Tax payable | 1381.3882 | 501.6693 | 2325.905 | -94.5846 | 3260.6556 | 2183.0575 | 1171.8392 | 4171.0614 | 583.8089 | 258.2279 | 964.7582 | 48.0786 | 1295.7839 | 823.4221 | 440.0375 | 1240.1318 | 3405.1059 | 1192.1518 | 5187.9902 | -197.1931 | 6341.0797 | 3875.7386 | 1903.7656 | 5878.8651 | 257.7991 | 84.855 | 337.2823 | -11.4157 | 322.5354 | 167.6001 | 70.1719 | 191.1679 | 4473.7132 | 1704.754 | 8301.4601 | -340.6137 | 12359.8539 | 8151.2435 | 4390.8358 | 15523.4891 | 1053.5938 | 408.8083 | 1749.4591 | -67.2616 | 2124.2611 | 1154.9263 | 592.3813 | 1812.6715
Less value of imputation credits | -690.6941 | -250.8347 | -1162.9525 | 47.2923 | -1630.3278 | -1091.5287 | -585.9196 | -2085.5307 | -291.9045 | -129.114 | -482.3791 | -24.0393 | -647.892 | -411.711 | -220.0187 | -620.0659 | -1702.553 | -596.0759 | -2593.9951 | 98.5965 | -3170.5399 | -1937.8693 | -951.8828 | -2939.4325 | -128.8996 | -42.4275 | -168.6412 | 5.7079 | -161.2677 | -83.8001 | -35.0859 | -95.5839 | -2236.8566 | -852.377 | -4150.7301 | 170.3069 | -6179.927 | -4075.6218 | -2195.4179 | -7761.7446 | -526.7969 | -204.4042 | -874.7296 | 33.6308 | -1062.1306 | -577.4631 | -296.1907 | -906.3358
Benchmark Tax liability | 690.6941 | 250.8347 | 1162.9525 | -47.2923 | 1630.3278 | 1091.5287 | 585.9196 | 2085.5307 | 291.9045 | 129.114 | 482.3791 | 24.0393 | 647.892 | 411.711 | 220.0187 | 620.0659 | 1702.553 | 596.0759 | 2593.9951 | -98.5965 | 3170.5399 | 1937.8693 | 951.8828 | 2939.4325 | 128.8996 | 42.4275 | 168.6412 | -5.7079 | 161.2677 | 83.8001 | 35.0859 | 95.5839 | 2236.8566 | 852.377 | 4150.7301 | -170.3069 | 6179.927 | 4075.6218 | 2195.4179 | 7761.7446 | 526.7969 | 204.4042 | 874.7296 | -33.6308 | 1062.1306 | 577.4631 | 296.1907 | 906.3358
Revenue Requirement | 55974.5486 | 57751.1132 | 75005.813 | 73694.9111 | 91882.8326 | 94361.1575 | 93120.4271 | 102414.5171 | 20923.2736 | 21655.2991 | 28409.1421 | 29194.7382 | 34432.0546 | 33387.7071 | 29296.2298 | 29961.2464 | 113306.0292 | 112117.6304 | 142930.7697 | 130819.792 | 155227.7309 | 157905.3401 | 165628.0273 | 163214.1008 | 10596.2838 | 10288.9984 | 12599.8362 | 11233.31 | 12495.6869 | 10826.231 | 8612.158 | 8068.2794 | 150762.0113 | 162257.4212 | 225816.1849 | 223089.5029 | 298104.3003 | 317647.2873 | 338650.5693 | 371477.5215 | 74596.2624 | 80704.3091 | 95068.1522 | 93498.4313 | 113672.8384 | 96841.7856 | 98999.682 | 93000.4383
Tax expenses
Opex | 19505.5385 | 21724.2042 | 27731.9552 | 27006.0752 | 26733.3294 | 30752.5194 | 33222.2107 | 32270.4278 | 7551.3446 | 8292.552 | 10959.8954 | 11104.8541 | 10312.6667 | 10748.5371 | 10377.2 | 9287.1544 | 48080.9263 | 51624.7428 | 61856.8322 | 56303.1511 | 51988.9839 | 54597.1547 | 53972.6797 | 45483.2649 | 3640.1863 | 3674.5463 | 4021.4449 | 3259.4565 | 2644.3903 | 2360.9665 | 1989.4066 | 1479.0165 | 63169.9215 | 73822.3821 | 98978.9884 | 97253.0411 | 101335.4628 | 114825.7785 | 124482.331 | 120101.2375 | 14877.0008 | 17702.967 | 20858.944 | 19204.7222 | 17416.3049 | 16269.3344 | 16794.2993 | 14024.1728
Depreciation | -19632.766 | -21531.8666 | -24100.9718 | -26100.068 | -31266.5768 | -27222.5741 | -22570.5907 | -24150.8759 | -6690.5698 | -7607.2704 | -8139.3277 | -9333.9108 | -10922.1839 | -9720.2591 | -7012.7904 | -7305.184 | -23723.9563 | -26047.3064 | -29386.2255 | -31592.5026 | -37345.7603 | -38709.3947 | -51013.0261 | -52906.1138 | -3814.0636 | -4162.6842 | -5218.0627 | -5488.9239 | -6499.6869 | -5671.7932 | -4387.5051 | -4481.3045 | -33066.8473 | -39178.5253 | -44130.1249 | -51693.1341 | -68332.0843 | -66960.8312 | -74303.0773 | -80202.7907 | -46878.1489 | -51189.3901 | -56779.4263 | -59652.5009 | -74182.389 | -61322.7425 | -63335.7379 | -58988.4061
Interest (on debt) | 12231.6167 | 12822.8114 | 15419.8694 | 20904.0499 | 23014.0743 | 29109.2058 | 33421.4951 | 32089.6754 | 4735.3295 | 4894.717 | 6094.0584 | 8595.7112 | 8877.9244 | 10174.1706 | 10439.4479 | 9235.1354 | 30150.7935 | 30471.7418 | 34394.4113 | 43581.4485 | 44756.0543 | 51679.662 | 54296.4363 | 45228.5052 | 2282.7036 | 2168.9179 | 2236.0542 | 2522.982 | 2276.4914 | 2234.8042 | 2001.3401 | 1470.7323 | 39612.8652 | 43574.0004 | 55035.5379 | 75278.7068 | 87237.2401 | 108689.8659 | 125229.0417 | 119428.5294 | 9329.1335 | 10449.2576 | 11598.2515 | 14865.4133 | 14993.2741 | 15399.9546 | 16895.0403 | 13945.6209
Total tax expenses | 51369.9212 | 56078.8822 | 67252.7964 | 74010.1931 | 81013.9805 | 87084.2993 | 89214.2965 | 88510.9792 | 18977.2439 | 20794.5394 | 25193.2815 | 29034.4762 | 30112.7749 | 30642.9668 | 27829.4382 | 25827.4739 | 101955.6761 | 108143.791 | 125637.4689 | 131477.1022 | 134090.7985 | 144986.2114 | 159282.1421 | 143617.8839 | 9736.9535 | 10006.1484 | 11475.5618 | 11271.3625 | 11420.5687 | 10267.564 | 8378.2518 | 7431.0532 | 135849.634 | 156574.9078 | 198144.6512 | 224224.882 | 256904.7872 | 290476.4756 | 324014.45 | 319732.5577 | 71084.2832 | 79341.6147 | 89236.6219 | 93722.6365 | 106591.968 | 92992.0314 | 97025.0775 | 86958.1998
Tax Calculation
Pre-tax Income (neglecting capital contributions and carry-forwards) | 4604.6274 | 1672.2311 | 7753.0165 | -315.282 | 10868.852 | 7276.8583 | 3906.1306 | 13903.538 | 1946.0297 | 860.7597 | 3215.8605 | 160.262 | 4319.2797 | 2744.7403 | 1466.7916 | 4133.7725 | 11350.3531 | 3973.8394 | 17293.3008 | -657.3102 | 21136.9323 | 12919.1287 | 6345.8852 | 19596.2169 | 859.3304 | 282.85 | 1124.2745 | -38.0525 | 1075.1181 | 558.667 | 233.9062 | 637.2262 | 14912.3773 | 5682.5134 | 27671.5337 | -1135.3791 | 41199.513 | 27170.8117 | 14636.1193 | 51744.9638 | 3511.9792 | 1362.6944 | 5831.5303 | -224.2052 | 7080.8704 | 3849.7542 | 1974.6045 | 6042.2384
Tax Payable | 1381.3882 | 501.6693 | 2325.905 | -94.5846 | 3260.6556 | 2183.0575 | 1171.8392 | 4171.0614 | 583.8089 | 258.2279 | 964.7582 | 48.0786 | 1295.7839 | 823.4221 | 440.0375 | 1240.1318 | 3405.1059 | 1192.1518 | 5187.9902 | -197.1931 | 6341.0797 | 3875.7386 | 1903.7656 | 5878.8651 | 257.7991 | 84.855 | 337.2823 | -11.4157 | 322.5354 | 167.6001 | 70.1719 | 191.1679 | 4473.7132 | 1704.754 | 8301.4601 | -340.6137 | 12359.8539 | 8151.2435 | 4390.8358 | 15523.4891 | 1053.5938 | 408.8083 | 1749.4591 | -67.2616 | 2124.2611 | 1154.9263 | 592.3813 | 1812.6715
Value of Imputation Credits | 690.6941 | 250.8347 | 1162.9525 | -47.2923 | 1630.3278 | 1091.5287 | 585.9196 | 2085.5307 | 291.9045 | 129.114 | 482.3791 | 24.0393 | 647.892 | 411.711 | 220.0187 | 620.0659 | 1702.553 | 596.0759 | 2593.9951 | -98.5965 | 3170.5399 | 1937.8693 | 951.8828 | 2939.4325 | 128.8996 | 42.4275 | 168.6412 | -5.7079 | 161.2677 | 83.8001 | 35.0859 | 95.5839 | 2236.8566 | 852.377 | 4150.7301 | -170.3069 | 6179.927 | 4075.6218 | 2195.4179 | 7761.7446 | 526.7969 | 204.4042 | 874.7296 | -33.6308 | 1062.1306 | 577.4631 | 296.1907 | 906.3358
Intermediate tax calculation | 1381.3882 | 501.6693 | 2325.905 | -94.5846 | 3260.6556 | 2183.0575 | 1171.8392 | 4171.0614 | 583.8089 | 258.2279 | 964.7582 | 48.0786 | 1295.7839 | 823.4221 | 440.0375 | 1240.1318 | 3405.1059 | 1192.1518 | 5187.9902 | -197.1931 | 6341.0797 | 3875.7386 | 1903.7656 | 5878.8651 | 257.7991 | 84.855 | 337.2823 | -11.4157 | 322.5354 | 167.6001 | 70.1719 | 191.1679 | 4473.7132 | 1704.754 | 8301.4601 | -340.6137 | 12359.8539 | 8151.2435 | 4390.8358 | 15523.4891 | 1053.5938 | 408.8083 | 1749.4591 | -67.2616 | 2124.2611 | 1154.9263 | 592.3813 | 1812.6715
Benchmark tax liability | 690.6941 | 250.8347 | 1162.9525 | -47.2923 | 1630.3278 | 1091.5287 | 585.9196 | 2085.5307 | 291.9045 | 129.114 | 482.3791 | 24.0393 | 647.892 | 411.711 | 220.0187 | 620.0659 | 1702.553 | 596.0759 | 2593.9951 | -98.5965 | 3170.5399 | 1937.8693 | 951.8828 | 2939.4325 | 128.8996 | 42.4275 | 168.6412 | -5.7079 | 161.2677 | 83.8001 | 35.0859 | 95.5839 | 2236.8566 | 852.377 | 4150.7301 | -170.3069 | 6179.927 | 4075.6218 | 2195.4179 | 7761.7446 | 526.7969 | 204.4042 | 874.7296 | -33.6308 | 1062.1306 | 577.4631 | 296.1907 | 906.3358
User cost of capital | 36469.0101 | 36026.9091 | 47273.8578 | 46688.8359 | 65149.5032 | 63608.6381 | 59898.2164 | 70144.0894 | 13371.929 | 13362.7471 | 17449.2467 | 18089.8841 | 24119.388 | 22639.17 | 18919.0299 | 20674.0919 | 65225.1029 | 60492.8876 | 81073.9375 | 74516.6409 | 103238.7469 | 103308.1854 | 111655.3476 | 117730.8358 | 6956.0976 | 6614.4521 | 8578.3914 | 7973.8535 | 9851.2965 | 8465.2645 | 6622.7514 | 6589.2629 | 87592.0898 | 88435.0391 | 126837.1966 | 125836.4618 | 196768.8374 | 202821.5088 | 214168.2383 | 251376.2839 | 59719.2615 | 63001.3421 | 74209.2082 | 74293.709 | 96256.5335 | 80572.4512 | 82205.3827 | 78976.2655

## 05ENX BB
Pro-rata ratios based on proportion of RAB
Total RAB | 3602153.1389 | 4077824.5436 | 4478653.8022 | 4881562.0917 | 5369487.5426 | 6151983.9738 | 6789381.7689 | 7346771.6552
Overhead less than 33kV | 15.98% | 15.11% | 14.41% | 14.11% | 13.85% | 14.01% | 13.87% | 13.96%
Overhead 33kV and above | 5.378% | 5.507% | 5.334% | 5.256% | 5.487% | 6.018% | 6.271% | 6.378%
Underground less than 33kV | 22.4% | 22.01% | 22.12% | 22.03% | 21.34% | 20.88% | 20.53% | 19.9%
Underground 33kV and above | 5.476% | 5.734% | 6.157% | 6.391% | 6.773% | 7.213% | 7.29% | 7.17%
Transformers | 37.68% | 37.81% | 38.37% | 39.52% | 40.79% | 40.46% | 41.07% | 41.76%
Other | 13.09% | 13.82% | 13.62% | 12.69% | 11.75% | 11.42% | 10.97% | 10.83%
Check | 100% | 100% | 100% | 100% | 100% | 100% | 100% | 100%
Network services opex | 189286.7865 | 229999.825 | 249220.281 | 269392.6544 | 278759.4613 | 337027.737 | 424858.6649 | 554977.9989
| Overhead less than 33kV | [7 empty] | Overhead 33kV and above | [7 empty] | Underground less than 33kV | [7 empty] | Underground 33kV and above | [7 empty] | Transformers | [7 empty] | Other
| 2006 | 2007 | 2008 | 2009 | 2010 | 2011 | 2012 | 2013 | 2006 | 2007 | 2008 | 2009 | 2010 | 2011 | 2012 | 2013 | 2006 | 2007 | 2008 | 2009 | 2010 | 2011 | 2012 | 2013 | 2006 | 2007 | 2008 | 2009 | 2010 | 2011 | 2012 | 2013 | 2006 | 2007 | 2008 | 2009 | 2010 | 2011 | 2012 | 2013 | 2006 | 2007 | 2008 | 2009 | 2010 | 2011 | 2012 | 2013
Opening value | 575597.5602 | 616355.3952 | 645233.9938 | 689025.7356 | 743900.1811 | 861599.2194 | 941662.0565 | 1025509.7572 | 193721.4179 | 224564.0887 | 238874.8517 | 256593.2906 | 294633.7522 | 370237.774 | 425749.5967 | 468587.4958 | 806710.6547 | 897599.3166 | 990679.194 | 1075407.3694 | 1145929.0292 | 1284665.186 | 1393557.9112 | 1462303.4978 | 197271.4425 | 233807.3935 | 275753.1344 | 311990.9407 | 363688.5922 | 443720.8215 | 494929.2455 | 526744.5439 | 1357167.0319 | 1541841.3911 | 1718291.7076 | 1929234.6701 | 2190247.0921 | 2489260.223 | 2788698.1831 | 3067738.5218 | 471685.0318 | 563656.9584 | 609820.9207 | 619310.0855 | 631088.8958 | 702500.7498 | 744784.776 | 795887.8387
Inflation addition | 17152.8073 | 15039.0716 | 27357.9213 | 17018.9357 | 21498.7152 | 28691.254 | 14878.2605 | 25637.7439 | 5772.8983 | 5479.3638 | 10128.2937 | 6337.8543 | 8514.9154 | 12328.9179 | 6726.8436 | 11714.6874 | 24039.9775 | 21901.4233 | 42004.7978 | 26562.562 | 33117.3489 | 42779.3507 | 22018.215 | 36557.5874 | 5878.689 | 5704.9004 | 11691.9329 | 7706.1762 | 10510.6003 | 14775.9034 | 7819.8821 | 13168.6136 | 40443.5776 | 37620.9299 | 72855.5684 | 47652.0964 | 63298.141 | 82892.3654 | 44061.4313 | 76693.463 | 14056.2139 | 13753.2298 | 25856.407 | 15296.9591 | 18238.4691 | 23393.275 | 11767.5995 | 19897.196
Straight line depreciation | -35197.1913 | -37591.7237 | -39679.7656 | -42662.0277 | -45549.2536 | -49420.7981 | -53380.9277 | -56986.202 | -6309.8179 | -7130.785 | -7596.0498 | -8176.4479 | -8965.6009 | -10308.0119 | -11656.1005 | -12529.6163 | -18284.7686 | -20290.8285 | -22347.6103 | -24425.6489 | -26196.8599 | -29104.0735 | -31713.0423 | -33542.1046 | -11241.432 | -12535.255 | -13951.4759 | -15434.7882 | -17169.2295 | -19294.6565 | -21216.7884 | -22572.6038 | -53980.083 | -60096.7373 | -65708.2402 | -72685.0481 | -80333.4045 | -88822.7122 | -98185.7712 | -105416.4153 | -64530.3685 | -80528.0074 | -86150.4477 | -74597.3739 | -77949.2444 | -88060.4221 | -81461.6796 | -84535.9352
Regulatory depreciation | -18044.384 | -22552.6521 | -12321.8443 | -25643.0921 | -24050.5384 | -20729.5441 | -38502.6672 | -31348.4581 | -2601.4796 | -3399.914 | -647.7058 | -3835.3243 | -3160.1026 | -1491.4662 | -6719.8502 | -4029.5808 | 5755.209 | 1610.5948 | 19657.1876 | 2136.9131 | 6920.489 | 13675.2772 | -9694.8273 | 3015.4828 | -5362.743 | -6830.3546 | -2259.543 | -7728.612 | -6658.6292 | -4518.7531 | -13396.9063 | -9403.9902 | -13536.5055 | -22475.8073 | 7147.3282 | -25032.9518 | -17035.2636 | -5930.3467 | -54124.3399 | -28722.9522 | -50474.1545 | -66774.7776 | -60294.0407 | -59300.4148 | -59710.7754 | -64667.1471 | -69694.0801 | -64638.7393
Actual additions (recognised in RAB) | 62067.6068 | 53061.2251 | 57703.3184 | 86303.7686 | 141749.5767 | 100792.3812 | 122350.368 | 146874.1002 | 31379.5905 | 15962.1842 | 15186.195 | 39887.6759 | 76328.8799 | 53490.9167 | 47767.156 | 22069.7827 | 85133.453 | 91469.2826 | 65070.9878 | 68755.6456 | 131815.6677 | 95217.448 | 78441.4688 | 123022.0166 | 41907.4661 | 48780.8075 | 38503.6723 | 59845.4027 | 86690.8585 | 55727.1772 | 45212.2047 | 38167.4468 | 201103.3927 | 201733.2431 | 208464.6505 | 291750.9184 | 335326.5758 | 323233.0053 | 333295.8136 | 331976.7153 | 147552.7573 | 121363.5449 | 85680.7283 | 85646.5466 | 139063.5184 | 116955.7685 | 130523.5873 | 113012.2958
Disposals | -3265.3878 | -1629.9745 | -1589.7323 | -5786.231 | 0 | 0 | 0 | 0 | 0 | 0 | 0 | -8.6206 | -274.1726 | 0 | 0 | 0 | 0 | 0 | 0 | -370.8989 | 0 | 0 | -1.0549 | 0 | -8.7721 | -4.712 | -6.323 | -419.1392 | 0 | 0 | 0 | 0 | -2892.528 | -2807.1192 | -4669.0162 | -5705.5446 | -19278.1812 | -17864.6985 | -131.1349 | -9603.8736 | -5106.6762 | -8424.805 | -15897.5228 | -14567.3214 | -7940.889 | -10004.5953 | -9726.4444 | -16583.3453
Closing value | 616355.3952 | 645233.9938 | 689025.7356 | 743900.1811 | 861599.2194 | 941662.0565 | 1025509.7572 | 1141035.3994 | 224564.0887 | 238874.8517 | 256593.2906 | 294633.7522 | 370237.774 | 425749.5967 | 468587.4958 | 489842.3496 | 897599.3166 | 990679.194 | 1075407.3694 | 1145929.0292 | 1284665.186 | 1393557.9112 | 1462303.4978 | 1588340.9972 | 233807.3935 | 275753.1344 | 311990.9407 | 363688.5922 | 443720.8215 | 494929.2455 | 526744.5439 | 555508.0005 | 1541841.3911 | 1718291.7076 | 1929234.6701 | 2190247.0921 | 2489260.223 | 2788698.1831 | 3067738.5218 | 3361388.4113 | 563656.9584 | 609820.9207 | 619310.0855 | 631088.8958 | 702500.7498 | 744784.776 | 795887.8387 | 827678.05
Debt / Equity Shares & Return
Nominal RAB (start of period) | 575597.5602 | 616355.3952 | 645233.9938 | 689025.7356 | 743900.1811 | 861599.2194 | 941662.0565 | 1025509.7572 | 193721.4179 | 224564.0887 | 238874.8517 | 256593.2906 | 294633.7522 | 370237.774 | 425749.5967 | 468587.4958 | 806710.6547 | 897599.3166 | 990679.194 | 1075407.3694 | 1145929.0292 | 1284665.186 | 1393557.9112 | 1462303.4978 | 197271.4425 | 233807.3935 | 275753.1344 | 311990.9407 | 363688.5922 | 443720.8215 | 494929.2455 | 526744.5439 | 1357167.0319 | 1541841.3911 | 1718291.7076 | 1929234.6701 | 2190247.0921 | 2489260.223 | 2788698.1831 | 3067738.5218 | 471685.0318 | 563656.9584 | 609820.9207 | 619310.0855 | 631088.8958 | 702500.7498 | 744784.776 | 795887.8387
Equity share of RAB | 230239.0241 | 246542.1581 | 258093.5975 | 275610.2942 | 297560.0724 | 344639.6878 | 376664.8226 | 410203.9029 | 77488.5671 | 89825.6355 | 95549.9407 | 102637.3162 | 117853.5009 | 148095.1096 | 170299.8387 | 187434.9983 | 322684.2619 | 359039.7266 | 396271.6776 | 430162.9478 | 458371.6117 | 513866.0744 | 557423.1645 | 584921.3991 | 78908.577 | 93522.9574 | 110301.2538 | 124796.3763 | 145475.4369 | 177488.3286 | 197971.6982 | 210697.8176 | 542866.8128 | 616736.5564 | 687316.6831 | 771693.868 | 876098.8368 | 995704.0892 | 1115479.2732 | 1227095.4087 | 188674.0127 | 225462.7834 | 243928.3683 | 247724.0342 | 252435.5583 | 281000.2999 | 297913.9104 | 318355.1355
Debt share of RAB | 345358.5361 | 369813.2371 | 387140.3963 | 413415.4413 | 446340.1086 | 516959.5317 | 564997.2339 | 615305.8543 | 116232.8507 | 134738.4532 | 143324.911 | 153955.9743 | 176780.2513 | 222142.6644 | 255449.758 | 281152.4975 | 484026.3928 | 538559.59 | 594407.5164 | 645244.4216 | 687557.4175 | 770799.1116 | 836134.7467 | 877382.0987 | 118362.8655 | 140284.4361 | 165451.8807 | 187194.5644 | 218213.1553 | 266232.4929 | 296957.5473 | 316046.7263 | 814300.2191 | 925104.8347 | 1030975.0246 | 1157540.802 | 1314148.2552 | 1493556.1338 | 1673218.9098 | 1840643.1131 | 283011.0191 | 338194.175 | 365892.5524 | 371586.0513 | 378653.3375 | 421500.4499 | 446870.8656 | 477532.7032
Return on Equity | 22966.6331 | 24513.7797 | 26709.0988 | 29535.2101 | 28459.9901 | 34768.6965 | 37210.3296 | 35338.1733 | 7729.5823 | 8931.3968 | 9888.0903 | 10998.9168 | 11272.0414 | 14940.4555 | 16823.7455 | 16147.1171 | 32188.1622 | 35699.4554 | 41008.6089 | 46097.5272 | 43840.7324 | 51840.9639 | 55067.2598 | 50389.7052 | 7871.2301 | 9299.0229 | 11414.6462 | 13373.5469 | 13913.9282 | 17905.7667 | 19557.42 | 18151.1583 | 54151.6494 | 61322.3483 | 71127.7204 | 82696.9855 | 83794.052 | 100450.8028 | 110197.0476 | 105711.5982 | 18820.4708 | 22417.8495 | 25243.1946 | 26546.8364 | 24144.0776 | 28348.4883 | 29430.6081 | 27425.6019
Return on Debt | 23768.2188 | 24394.6356 | 27282.6303 | 35539.9708 | 37167.6184 | 48258.2531 | 53291.8722 | 46868.3045 | 7999.3616 | 8887.9876 | 10100.4199 | 13235.0906 | 14720.8391 | 20737.0524 | 24094.6239 | 21415.5948 | 33311.5994 | 35525.9456 | 41889.1974 | 55469.5486 | 57254.258 | 71954.2176 | 78866.2021 | 66830.8469 | 8145.9532 | 9253.8269 | 11659.7558 | 16092.5033 | 18171.0385 | 24852.8448 | 28009.7365 | 24073.5142 | 56041.6604 | 61024.3037 | 72655.0644 | 99509.9897 | 109431.709 | 139423.6986 | 157821.9555 | 140203.1547 | 19477.3464 | 22308.8922 | 25785.2483 | 31944.0352 | 31531.2079 | 39347.1329 | 42149.9144 | 36374.0211
Building block components
Return on capital (at Nominal Vanilla WACC) | 46734.8519 | 48908.4153 | 53991.7291 | 65075.1809 | 65627.6085 | 83026.9496 | 90502.2018 | 82206.4778 | 15728.944 | 17819.3844 | 19988.5102 | 24234.0074 | 25992.8805 | 35677.508 | 40918.3694 | 37562.7119 | 65499.7616 | 71225.4009 | 82897.8064 | 101567.0758 | 101094.9904 | 123795.1814 | 133933.462 | 117220.5521 | 16017.1833 | 18552.8498 | 23074.402 | 29466.0502 | 32084.9667 | 42758.6115 | 47567.1565 | 42224.6725 | 110193.3098 | 122346.652 | 143782.7847 | 182206.9752 | 193225.761 | 239874.5014 | 268019.0031 | 245914.7529 | 38297.8171 | 44726.7418 | 51028.4428 | 58490.8716 | 55675.2855 | 67695.6212 | 71580.5225 | 63799.623
Return of Capital (Regulatory Depreciation) | -18044.384 | -22552.6521 | -12321.8443 | -25643.0921 | -24050.5384 | -20729.5441 | -38502.6672 | -31348.4581 | -2601.4796 | -3399.914 | -647.7058 | -3835.3243 | -3160.1026 | -1491.4662 | -6719.8502 | -4029.5808 | 5755.209 | 1610.5948 | 19657.1876 | 2136.9131 | 6920.489 | 13675.2772 | -9694.8273 | 3015.4828 | -5362.743 | -6830.3546 | -2259.543 | -7728.612 | -6658.6292 | -4518.7531 | -13396.9063 | -9403.9902 | -13536.5055 | -22475.8073 | 7147.3282 | -25032.9518 | -17035.2636 | -5930.3467 | -54124.3399 | -28722.9522 | -50474.1545 | -66774.7776 | -60294.0407 | -59300.4148 | -59710.7754 | -64667.1471 | -69694.0801 | -64638.7393
Operations & Maintenance Expenditure | 30246.6354 | 34764.0345 | 35904.851 | 38024.4005 | 38619.9264 | 47201.4941 | 58926.3202 | 77467.4074 | 10179.7184 | 12665.994 | 13292.4893 | 14160.2926 | 15296.0493 | 20282.9526 | 26642.1025 | 35397.2824 | 42391.2204 | 50626.9172 | 55127.5803 | 59347.1599 | 59491.4424 | 70378.5644 | 87204.5753 | 110462.9771 | 10366.2659 | 13187.3402 | 15344.6274 | 17217.4534 | 18881.0636 | 24308.6173 | 30971.1525 | 39790.4885 | 71316.7309 | 86963.8324 | 95616.4868 | 106466.2579 | 113707.7039 | 136370.599 | 174508.1699 | 231738.1656 | 24786.2155 | 31791.7067 | 33934.2463 | 34177.0902 | 32763.2757 | 38485.5095 | 46606.3445 | 60121.678
Tax payable | 2051.9385 | 3344.0146 | -228.9962 | 4417.5086 | 2456.9205 | 2144.9797 | 7881.9067 | 3423.6809 | 1419.2626 | 1835.4797 | 1037.5575 | 2349.8094 | 1929.3682 | 2161.3799 | 4195.5865 | 2698.97 | 2875.8299 | 4869.8937 | -351.5961 | 6894.6936 | 3784.7236 | 3198.2164 | 11664.3688 | 4881.9239 | 703.2498 | 1268.5138 | -97.8659 | 2000.2485 | 1201.1746 | 1104.6576 | 4142.6604 | 1758.5452 | 4838.143 | 8365.2065 | -609.8287 | 12368.7844 | 7233.851 | 6197.0955 | 23341.9822 | 10241.6947 | 1681.5024 | 3058.1011 | -216.4279 | 3970.5449 | 2084.3324 | 1748.8988 | 6234.0031 | 2657.0844
Less value of imputation credits | -1025.9693 | -1672.0073 | 114.4981 | -2208.7543 | -1228.4603 | -1072.4899 | -3940.9534 | -1711.8405 | -709.6313 | -917.7398 | -518.7788 | -1174.9047 | -964.6841 | -1080.69 | -2097.7933 | -1349.485 | -1437.9149 | -2434.9468 | 175.798 | -3447.3468 | -1892.3618 | -1599.1082 | -5832.1844 | -2440.962 | -351.6249 | -634.2569 | 48.933 | -1000.1242 | -600.5873 | -552.3288 | -2071.3302 | -879.2726 | -2419.0715 | -4182.6032 | 304.9144 | -6184.3922 | -3616.9255 | -3098.5478 | -11670.9911 | -5120.8474 | -840.7512 | -1529.0505 | 108.214 | -1985.2725 | -1042.1662 | -874.4494 | -3117.0015 | -1328.5422
Benchmark Tax liability | 1025.9693 | 1672.0073 | -114.4981 | 2208.7543 | 1228.4603 | 1072.4899 | 3940.9534 | 1711.8405 | 709.6313 | 917.7398 | 518.7788 | 1174.9047 | 964.6841 | 1080.69 | 2097.7933 | 1349.485 | 1437.9149 | 2434.9468 | -175.798 | 3447.3468 | 1892.3618 | 1599.1082 | 5832.1844 | 2440.962 | 351.6249 | 634.2569 | -48.933 | 1000.1242 | 600.5873 | 552.3288 | 2071.3302 | 879.2726 | 2419.0715 | 4182.6032 | -304.9144 | 6184.3922 | 3616.9255 | 3098.5478 | 11670.9911 | 5120.8474 | 840.7512 | 1529.0505 | -108.214 | 1985.2725 | 1042.1662 | 874.4494 | 3117.0015 | 1328.5422
Revenue Requirement | 96051.8405 | 107897.1091 | 102103.9263 | 130951.4277 | 129526.5335 | 152030.4777 | 191872.1426 | 192734.1837 | 29219.7733 | 34803.0322 | 34447.4841 | 43404.5291 | 45413.7165 | 58532.6167 | 76378.1154 | 78339.06 | 103573.688 | 122676.6702 | 118192.4011 | 162224.6693 | 155558.3056 | 182097.5769 | 236665.049 | 227109.0084 | 32097.8172 | 39204.8015 | 40629.6394 | 55412.2397 | 58225.2468 | 72138.3108 | 94006.5456 | 92298.4237 | 197465.6177 | 235968.8949 | 231947.029 | 319890.5771 | 327585.654 | 385273.9949 | 508322.5039 | 511496.7181 | 114398.9383 | 144822.2766 | 145148.5158 | 153953.649 | 149191.5028 | 171722.7273 | 190997.9487 | 189888.5825
Tax expenses
Opex | 30246.6354 | 34764.0345 | 35904.851 | 38024.4005 | 38619.9264 | 47201.4941 | 58926.3202 | 77467.4074 | 10179.7184 | 12665.994 | 13292.4893 | 14160.2926 | 15296.0493 | 20282.9526 | 26642.1025 | 35397.2824 | 42391.2204 | 50626.9172 | 55127.5803 | 59347.1599 | 59491.4424 | 70378.5644 | 87204.5753 | 110462.9771 | 10366.2659 | 13187.3402 | 15344.6274 | 17217.4534 | 18881.0636 | 24308.6173 | 30971.1525 | 39790.4885 | 71316.7309 | 86963.8324 | 95616.4868 | 106466.2579 | 113707.7039 | 136370.599 | 174508.1699 | 231738.1656 | 24786.2155 | 31791.7067 | 33934.2463 | 34177.0902 | 32763.2757 | 38485.5095 | 46606.3445 | 60121.678
Depreciation | -35197.1913 | -37591.7237 | -39679.7656 | -42662.0277 | -45549.2536 | -49420.7981 | -53380.9277 | -56986.202 | -6309.8179 | -7130.785 | -7596.0498 | -8176.4479 | -8965.6009 | -10308.0119 | -11656.1005 | -12529.6163 | -18284.7686 | -20290.8285 | -22347.6103 | -24425.6489 | -26196.8599 | -29104.0735 | -31713.0423 | -33542.1046 | -11241.432 | -12535.255 | -13951.4759 | -15434.7882 | -17169.2295 | -19294.6565 | -21216.7884 | -22572.6038 | -53980.083 | -60096.7373 | -65708.2402 | -72685.0481 | -80333.4045 | -88822.7122 | -98185.7712 | -105416.4153 | -64530.3685 | -80528.0074 | -86150.4477 | -74597.3739 | -77949.2444 | -88060.4221 | -81461.6796 | -84535.9352
Interest (on debt) | 23768.2188 | 24394.6356 | 27282.6303 | 35539.9708 | 37167.6184 | 48258.2531 | 53291.8722 | 46868.3045 | 7999.3616 | 8887.9876 | 10100.4199 | 13235.0906 | 14720.8391 | 20737.0524 | 24094.6239 | 21415.5948 | 33311.5994 | 35525.9456 | 41889.1974 | 55469.5486 | 57254.258 | 71954.2176 | 78866.2021 | 66830.8469 | 8145.9532 | 9253.8269 | 11659.7558 | 16092.5033 | 18171.0385 | 24852.8448 | 28009.7365 | 24073.5142 | 56041.6604 | 61024.3037 | 72655.0644 | 99509.9897 | 109431.709 | 139423.6986 | 157821.9555 | 140203.1547 | 19477.3464 | 22308.8922 | 25785.2483 | 31944.0352 | 31531.2079 | 39347.1329 | 42149.9144 | 36374.0211
Total tax expenses | 89212.0455 | 96750.3937 | 102867.2468 | 116226.399 | 121336.7984 | 144880.5453 | 165599.1201 | 181321.9139 | 24488.898 | 28684.7666 | 30988.9589 | 35571.8311 | 38982.4892 | 51328.017 | 62392.827 | 69342.4935 | 93987.5883 | 106443.6913 | 119364.388 | 139242.3574 | 142942.5603 | 171436.8555 | 197783.8198 | 210835.9286 | 29753.6511 | 34976.4221 | 40955.8591 | 48744.7449 | 54221.3316 | 68456.1186 | 80197.6774 | 86436.6064 | 181338.4743 | 208084.8734 | 233979.7914 | 278661.2958 | 303472.8174 | 364617.0098 | 430515.8965 | 477357.7356 | 108793.9303 | 134628.6063 | 145869.9423 | 140718.4993 | 142243.728 | 165893.0645 | 170217.9385 | 181031.6344
Tax Calculation
Pre-tax Income (neglecting capital contributions and carry-forwards) | 6839.7951 | 11146.7154 | -763.3206 | 14725.0287 | 8189.7351 | 7149.9324 | 26273.0224 | 11412.2698 | 4730.8754 | 6118.2656 | 3458.5251 | 7832.698 | 6431.2273 | 7204.5997 | 13985.2885 | 8996.5666 | 9586.0996 | 16232.9789 | -1171.9869 | 22982.3119 | 12615.7453 | 10660.7214 | 38881.2292 | 16273.0797 | 2344.166 | 4228.3794 | -326.2197 | 6667.4949 | 4003.9152 | 3682.1921 | 13808.8681 | 5861.8173 | 16127.1434 | 27884.0216 | -2032.7624 | 41229.2813 | 24112.8366 | 20656.9852 | 77806.6074 | 34138.9825 | 5605.008 | 10193.6703 | -721.4264 | 13235.1497 | 6947.7747 | 5829.6627 | 20780.0102 | 8856.9481
Tax Payable | 2051.9385 | 3344.0146 | -228.9962 | 4417.5086 | 2456.9205 | 2144.9797 | 7881.9067 | 3423.6809 | 1419.2626 | 1835.4797 | 1037.5575 | 2349.8094 | 1929.3682 | 2161.3799 | 4195.5865 | 2698.97 | 2875.8299 | 4869.8937 | -351.5961 | 6894.6936 | 3784.7236 | 3198.2164 | 11664.3688 | 4881.9239 | 703.2498 | 1268.5138 | -97.8659 | 2000.2485 | 1201.1746 | 1104.6576 | 4142.6604 | 1758.5452 | 4838.143 | 8365.2065 | -609.8287 | 12368.7844 | 7233.851 | 6197.0955 | 23341.9822 | 10241.6947 | 1681.5024 | 3058.1011 | -216.4279 | 3970.5449 | 2084.3324 | 1748.8988 | 6234.0031 | 2657.0844
Value of Imputation Credits | 1025.9693 | 1672.0073 | -114.4981 | 2208.7543 | 1228.4603 | 1072.4899 | 3940.9534 | 1711.8405 | 709.6313 | 917.7398 | 518.7788 | 1174.9047 | 964.6841 | 1080.69 | 2097.7933 | 1349.485 | 1437.9149 | 2434.9468 | -175.798 | 3447.3468 | 1892.3618 | 1599.1082 | 5832.1844 | 2440.962 | 351.6249 | 634.2569 | -48.933 | 1000.1242 | 600.5873 | 552.3288 | 2071.3302 | 879.2726 | 2419.0715 | 4182.6032 | -304.9144 | 6184.3922 | 3616.9255 | 3098.5478 | 11670.9911 | 5120.8474 | 840.7512 | 1529.0505 | -108.214 | 1985.2725 | 1042.1662 | 874.4494 | 3117.0015 | 1328.5422
Intermediate tax calculation | 2051.9385 | 3344.0146 | -228.9962 | 4417.5086 | 2456.9205 | 2144.9797 | 7881.9067 | 3423.6809 | 1419.2626 | 1835.4797 | 1037.5575 | 2349.8094 | 1929.3682 | 2161.3799 | 4195.5865 | 2698.97 | 2875.8299 | 4869.8937 | -351.5961 | 6894.6936 | 3784.7236 | 3198.2164 | 11664.3688 | 4881.9239 | 703.2498 | 1268.5138 | -97.8659 | 2000.2485 | 1201.1746 | 1104.6576 | 4142.6604 | 1758.5452 | 4838.143 | 8365.2065 | -609.8287 | 12368.7844 | 7233.851 | 6197.0955 | 23341.9822 | 10241.6947 | 1681.5024 | 3058.1011 | -216.4279 | 3970.5449 | 2084.3324 | 1748.8988 | 6234.0031 | 2657.0844
Benchmark tax liability | 1025.9693 | 1672.0073 | -114.4981 | 2208.7543 | 1228.4603 | 1072.4899 | 3940.9534 | 1711.8405 | 709.6313 | 917.7398 | 518.7788 | 1174.9047 | 964.6841 | 1080.69 | 2097.7933 | 1349.485 | 1437.9149 | 2434.9468 | -175.798 | 3447.3468 | 1892.3618 | 1599.1082 | 5832.1844 | 2440.962 | 351.6249 | 634.2569 | -48.933 | 1000.1242 | 600.5873 | 552.3288 | 2071.3302 | 879.2726 | 2419.0715 | 4182.6032 | -304.9144 | 6184.3922 | 3616.9255 | 3098.5478 | 11670.9911 | 5120.8474 | 840.7512 | 1529.0505 | -108.214 | 1985.2725 | 1042.1662 | 874.4494 | 3117.0015 | 1328.5422
User cost of capital | 65805.2052 | 73133.0746 | 66199.0753 | 92927.0272 | 90906.6071 | 104828.9836 | 132945.8224 | 115266.7763 | 19040.0549 | 22137.0382 | 21154.9948 | 29244.2365 | 30117.6672 | 38249.6641 | 49736.0129 | 42941.7777 | 61182.4676 | 72049.7529 | 63064.8208 | 102877.5094 | 96066.8632 | 111719.0125 | 149460.4737 | 116646.0313 | 21731.5512 | 26017.4613 | 25285.012 | 38194.7864 | 39344.1832 | 47829.6934 | 63035.393 | 52507.9353 | 126148.8867 | 149005.0625 | 136330.5422 | 213424.3192 | 213877.9501 | 248903.3959 | 333814.3341 | 279758.5525 | 89612.7229 | 113030.5699 | 111214.2695 | 119776.5589 | 116428.2271 | 133237.2177 | 144391.6042 | 129766.9045

## 06ERG BB
Pro-rata ratios based on proportion of RAB
Total RAB | 3855310.049 | 4227180.034 | 4594244.138 | 4988290.77 | 5348449.434 | 5635298.675 | 6144695.604 | 6525178.811
Overhead less than 33kV | 37.27% | 38.68% | 37.11% | 35.58% | 34.1% | 32.24% | 32% | 32.64%
Overhead 33kV and above | 20.76% | 19.26% | 18.96% | 18.88% | 18.87% | 18.76% | 17.7% | 17.23%
Underground less than 33kV | 6.083% | 5.285% | 5.769% | 6.075% | 6.035% | 5.981% | 5.993% | 5.971%
Underground 33kV and above | 0.3025% | 0.2647% | 0.3018% | 0.659% | 0.7064% | 0.6616% | 0.6562% | 0.6149%
Transformers | 26.61% | 26.34% | 26.82% | 28.52% | 30.4% | 31.68% | 31.48% | 30.58%
Other | 8.976% | 10.18% | 11.04% | 10.29% | 9.89% | 10.67% | 12.17% | 12.95%
Check | 100% | 100% | 100% | 100% | 100% | 100% | 100% | 100%
Network services opex | 259957.891 | 248688.704 | 279032.07 | 281407.712 | 286622.946 | 369498.39 | 418463.483 | 403134.286
| Overhead less than 33kV | [7 empty] | Overhead 33kV and above | [7 empty] | Underground less than 33kV | [7 empty] | Underground 33kV and above | [7 empty] | Transformers | [7 empty] | Other
| 2006 | 2007 | 2008 | 2009 | 2010 | 2011 | 2012 | 2013 | 2006 | 2007 | 2008 | 2009 | 2010 | 2011 | 2012 | 2013 | 2006 | 2007 | 2008 | 2009 | 2010 | 2011 | 2012 | 2013 | 2006 | 2007 | 2008 | 2009 | 2010 | 2011 | 2012 | 2013 | 2006 | 2007 | 2008 | 2009 | 2010 | 2011 | 2012 | 2013 | 2006 | 2007 | 2008 | 2009 | 2010 | 2011 | 2012 | 2013
Opening value | 1436790.435 | 1634901.97 | 1704830.744 | 1774829.303 | 1824082.91 | 1817080.043 | 1966521.876 | 2130142.324 | 800305.325 | 813966.357 | 871237.203 | 941598.517 | 1009142.174 | 1057314.568 | 1087316.047 | 1124592.95 | 234513.461 | 223426.329 | 265041.994 | 303056.295 | 322775.138 | 337046.571 | 368261.294 | 389631.15 | 11664 | 11188.53 | 13863.941 | 32870.767 | 37779.064 | 37281.707 | 40320.153 | 40123.643 | 1025972.828 | 1113256.194 | 1232063.918 | 1422819.394 | 1625735.011 | 1785342.231 | 1934654.561 | 1995457.999 | 346064 | 430440.654 | 507206.338 | 513116.494 | 528935.137 | 601233.555 | 747621.673 | 845230.745
Inflation addition | 42816.355 | 39891.608 | 72284.824 | 43838.284 | 52715.996 | 60508.765 | 31071.046 | 53253.558 | 23849.099 | 19860.779 | 36940.458 | 23257.483 | 29164.209 | 35208.575 | 17179.594 | 28114.824 | 6988.501 | 5451.602 | 11237.781 | 7485.49 | 9328.201 | 11223.651 | 5818.528 | 9740.779 | 347.587 | 273 | 587.831 | 811.908 | 1091.815 | 1241.481 | 637.058 | 1003.091 | 30573.99 | 27163.452 | 52239.51 | 35143.639 | 46983.742 | 59451.897 | 30567.542 | 49886.45 | 10312.707 | 10502.752 | 21505.549 | 12673.978 | 15286.225 | 20021.077 | 11812.423 | 21130.769
Straight line depreciation | -55082.912 | -61132.326 | -64496.953 | -68535.804 | -71737.545 | -71946.822 | -59076.948 | -63978.059 | -20862.061 | -21683.606 | -23302.175 | -25334.226 | -27097.097 | -28682.526 | -30007.591 | -31349.334 | -5344.045 | -5284.781 | -6121.4 | -6952.494 | -7451.883 | -7879.798 | -8622.178 | -9167.666 | -1030.564 | -1066.023 | -1170.991 | -1674.432 | -1847.199 | -1906.483 | -2055.008 | -2115.049 | -43434.51 | -46982.21 | -51103.013 | -57503.175 | -63851.792 | -69549.965 | -75417.44 | -78936.009 | -83709.003 | -92850.311 | -86185.646 | -91193.912 | -95289.32 | -92194.762 | -86753.687 | -88477.771
Regulatory depreciation | -12266.557 | -21240.718 | 7787.87 | -24697.52 | -19021.549 | -11438.057 | -28005.902 | -10724.501 | 1658.822 | -2942.768 | 11619.27 | -3343.206 | 300.546 | 4324.573 | -13967.122 | -5143.597 | 1644.456 | 166.821 | 5116.381 | 532.997 | 1876.319 | 3343.853 | -2803.649 | 573.113 | -682.977 | -793.023 | -583.16 | -862.524 | -755.384 | -665.002 | -1417.949 | -1111.958 | -12860.52 | -19818.759 | 1136.498 | -22359.536 | -16868.05 | -10098.069 | -44849.898 | -29049.559 | -73396.296 | -82347.559 | -64680.097 | -78519.934 | -80003.094 | -72173.685 | -74941.264 | -67347.003
Actual additions (recognised in RAB) | 224323.801 | 103564.333 | 75044.422 | 88979.395 | 26490.563 | 173732.881 | 208546.825 | 237440.819 | 12389.314 | 60707.769 | 72223.597 | 73764.405 | 48909.29 | 27647.712 | 54361.732 | 35277.856 | -12001.665 | 47943.708 | 43604.063 | 26636.53 | 17919.394 | 33851.939 | 33852.282 | 42273.339 | 329.508 | 3577.635 | 19858.557 | 5911.243 | 451.081 | 3826.801 | 1601.054 | 1071.176 | 102943.664 | 145299.189 | 201662.733 | 235256.552 | 186129.615 | 167162.53 | 197270.659 | 190159.368 | 163008.586 | 164622.177 | 127476.012 | 104972.159 | 160501.839 | 234569.437 | 183683.659 | 156086.433
Disposals | -13945.709 | -12394.842 | -12833.733 | -15028.268 | -14471.882 | -12852.99 | -16920.475 | -26528.333 | 44183.896 | 46004.107 | 35773.258 | 56994.261 | 63337.313 | 67924.829 | 72116.869 | 78260.352 | -729.923 | -6494.864 | -10706.143 | -7450.684 | -5524.28 | -5981.069 | -9678.776 | -10358.615 | -122.001 | -109.201 | -268.572 | -140.422 | -193.054 | -123.353 | -379.615 | -393.301 | -2799.778 | -6672.706 | -12043.755 | -9981.399 | -9654.345 | -7752.132 | -91617.323 | -12105.704 | -5235.637 | -5508.934 | -56885.76 | -10633.581 | -8200.326 | -16007.635 | -11133.323 | -15972.705
Closing value | 1634901.97 | 1704830.744 | 1774829.303 | 1824082.91 | 1817080.043 | 1966521.876 | 2130142.324 | 2330330.31 | 813966.357 | 871237.203 | 941598.517 | 1009142.174 | 1057314.568 | 1087316.047 | 1124592.95 | 1149362.489 | 223426.329 | 265041.994 | 303056.295 | 322775.138 | 337046.571 | 368261.294 | 389631.15 | 422118.988 | 11188.53 | 13863.941 | 32870.767 | 37779.064 | 37281.707 | 40320.153 | 40123.643 | 39689.56 | 1113256.194 | 1232063.918 | 1422819.394 | 1625735.011 | 1785342.231 | 1934654.561 | 1995457.999 | 2144462.105 | 430440.654 | 507206.338 | 513116.494 | 528935.137 | 601233.555 | 747621.673 | 845230.745 | 917997.47
Debt / Equity Shares & Return
Nominal RAB (start of period) | 1436790.435 | 1634901.97 | 1704830.744 | 1774829.303 | 1824082.91 | 1817080.043 | 1966521.876 | 2130142.324 | 800305.325 | 813966.357 | 871237.203 | 941598.517 | 1009142.174 | 1057314.568 | 1087316.047 | 1124592.95 | 234513.461 | 223426.329 | 265041.994 | 303056.295 | 322775.138 | 337046.571 | 368261.294 | 389631.15 | 11664 | 11188.53 | 13863.941 | 32870.767 | 37779.064 | 37281.707 | 40320.153 | 40123.643 | 1025972.828 | 1113256.194 | 1232063.918 | 1422819.394 | 1625735.011 | 1785342.231 | 1934654.561 | 1995457.999 | 346064 | 430440.654 | 507206.338 | 513116.494 | 528935.137 | 601233.555 | 747621.673 | 845230.745
Equity share of RAB | 574716.174 | 653960.788 | 681932.2976 | 709931.7212 | 729633.164 | 726832.0172 | 786608.7504 | 852056.9296 | 320122.13 | 325586.5428 | 348494.8812 | 376639.4068 | 403656.8696 | 422925.8272 | 434926.4188 | 449837.18 | 93805.3844 | 89370.5316 | 106016.7976 | 121222.518 | 129110.0552 | 134818.6284 | 147304.5176 | 155852.46 | 4665.6 | 4475.412 | 5545.5764 | 13148.3068 | 15111.6256 | 14912.6828 | 16128.0612 | 16049.4572 | 410389.1312 | 445302.4776 | 492825.5672 | 569127.7576 | 650294.0044 | 714136.8924 | 773861.8244 | 798183.1996 | 138425.6 | 172176.2616 | 202882.5352 | 205246.5976 | 211574.0548 | 240493.422 | 299048.6692 | 338092.298
Debt share of RAB | 862074.261 | 980941.182 | 1022898.4464 | 1064897.5818 | 1094449.746 | 1090248.0258 | 1179913.1256 | 1278085.3944 | 480183.195 | 488379.8142 | 522742.3218 | 564959.1102 | 605485.3044 | 634388.7408 | 652389.6282 | 674755.77 | 140708.0766 | 134055.7974 | 159025.1964 | 181833.777 | 193665.0828 | 202227.9426 | 220956.7764 | 233778.69 | 6998.4 | 6713.118 | 8318.3646 | 19722.4602 | 22667.4384 | 22369.0242 | 24192.0918 | 24074.1858 | 615583.6968 | 667953.7164 | 739238.3508 | 853691.6364 | 975441.0066 | 1071205.3386 | 1160792.7366 | 1197274.7994 | 207638.4 | 258264.3924 | 304323.8028 | 307869.8964 | 317361.0822 | 360740.133 | 448573.0038 | 507138.447
Return on Equity | 57328.6634 | 65023.5676 | 70570.5113 | 76078.3721 | 69785.4132 | 73325.861 | 77708.2676 | 73402.8496 | 31932.5863 | 32373.1927 | 36064.3748 | 40361.787 | 38607.5672 | 42666.5305 | 42965.9326 | 38752.4938 | 9357.2054 | 8886.1456 | 10971.2645 | 12990.5617 | 12348.6692 | 13601.0684 | 14552.0615 | 13426.3502 | 465.3995 | 444.9919 | 573.8901 | 1409.0112 | 1445.3442 | 1504.454 | 1593.2745 | 1382.6258 | 40936.8336 | 44276.5932 | 51000.594 | 60989.4051 | 62197.0574 | 72045.1236 | 76449.012 | 68761.7451 | 13808.1282 | 17119.5506 | 20995.5215 | 21994.8293 | 20235.8988 | 24261.9846 | 29542.7098 | 29125.9155
Return on Debt | 59329.5591 | 64707.5341 | 72085.8902 | 91545.7557 | 91136.9821 | 101774.8236 | 111292.19 | 97352.715 | 33047.1034 | 32215.8495 | 36838.7945 | 48567.6835 | 50419.9517 | 59220.2881 | 61534.929 | 51396.6488 | 9683.7924 | 8842.9564 | 11206.8533 | 15631.654 | 16126.8722 | 18878.0101 | 20841.1645 | 17807.0967 | 481.6429 | 442.8291 | 586.2133 | 1695.4753 | 1887.5622 | 2088.1519 | 2281.8552 | 1833.7486 | 42365.6185 | 44061.396 | 52095.743 | 73389.0726 | 81226.8904 | 99997.1858 | 109488.7098 | 91197.3118 | 14290.0621 | 17036.3446 | 21446.3638 | 26466.5662 | 26427.2813 | 33675.1478 | 42310.4641 | 38629.1126
Building block components
Return on capital (at Nominal Vanilla WACC) | 116658.2224 | 129731.1017 | 142656.4016 | 167624.1278 | 160922.3953 | 175100.6846 | 189000.4576 | 170755.5646 | 64979.6897 | 64589.0422 | 72903.1693 | 88929.4705 | 89027.519 | 101886.8186 | 104500.8616 | 90149.1426 | 19040.9978 | 17729.102 | 22178.1178 | 28622.2157 | 28475.5414 | 32479.0785 | 35393.2259 | 31233.4468 | 947.0424 | 887.821 | 1160.1034 | 3104.4865 | 3332.9063 | 3592.6059 | 3875.1297 | 3216.3744 | 83302.4521 | 88337.9892 | 103096.3371 | 134378.4777 | 143423.9478 | 172042.3094 | 185937.7217 | 159959.0569 | 28098.1903 | 34155.8952 | 42441.8854 | 48461.3955 | 46663.18 | 57937.1324 | 71853.1739 | 67755.0281
Return of Capital (Regulatory Depreciation) | -12266.557 | -21240.718 | 7787.87 | -24697.52 | -19021.549 | -11438.057 | -28005.902 | -10724.501 | 1658.822 | -2942.768 | 11619.27 | -3343.206 | 300.546 | 4324.573 | -13967.122 | -5143.597 | 1644.456 | 166.821 | 5116.381 | 532.997 | 1876.319 | 3343.853 | -2803.649 | 573.113 | -682.977 | -793.023 | -583.16 | -862.524 | -755.384 | -665.002 | -1417.949 | -1111.958 | -12860.52 | -19818.759 | 1136.498 | -22359.536 | -16868.05 | -10098.069 | -44849.898 | -29049.559 | -73396.296 | -82347.559 | -64680.097 | -78519.934 | -80003.094 | -72173.685 | -74941.264 | -67347.003
Operations & Maintenance Expenditure | 96880.6676 | 96182.7149 | 103543.1373 | 100124.6071 | 97752.4465 | 119143.3124 | 133923.2481 | 131603.0456 | 53963.412 | 47886.3537 | 52914.7152 | 53119.0134 | 54079.8425 | 69326.5882 | 74047.9414 | 69478.8586 | 15812.898 | 13144.3666 | 16097.3631 | 17096.5131 | 17297.4919 | 22099.6566 | 25079.1762 | 24071.9343 | 786.4864 | 658.231 | 842.0284 | 1854.3601 | 2024.5768 | 2444.5076 | 2745.8661 | 2478.8924 | 69179.8401 | 65493.837 | 74829.577 | 80266.4417 | 87122.9997 | 117062.3099 | 131753.0335 | 123282.0677 | 23334.587 | 25323.2007 | 30805.249 | 28946.7766 | 28345.5886 | 39422.0153 | 50914.2176 | 52219.4874
Tax payable | 5121.9912 | 8870.1034 | -605.0512 | 11378.8546 | 6024.5002 | 4523.6809 | 16460.1959 | 7111.5147 | 3321.7776 | 4811.4193 | 403.387 | 6483.8001 | 3956.4438 | 3409.2111 | 9503.1048 | 4428.2671 | 836.0133 | 1212.1919 | -94.0646 | 1942.9661 | 1066.0472 | 839.0885 | 3082.4232 | 1300.7898 | 41.5809 | 60.703 | -4.9203 | 210.7423 | 124.775 | 92.814 | 337.4878 | 133.9535 | 3657.4742 | 6039.9325 | -437.2648 | 9122.0351 | 5369.4054 | 4444.6686 | 16193.46 | 6661.8688 | 1233.6781 | 2335.3407 | -180.0097 | 3289.7122 | 1746.9433 | 1496.7909 | 6257.7483 | 2821.8168
Less value of imputation credits | -2560.9956 | -4435.0517 | 302.5256 | -5689.4273 | -3012.2501 | -2261.8405 | -8230.0979 | -3555.7573 | -1660.8888 | -2405.7096 | -201.6935 | -3241.9001 | -1978.2219 | -1704.6056 | -4751.5524 | -2214.1336 | -418.0067 | -606.0959 | 47.0323 | -971.4831 | -533.0236 | -419.5443 | -1541.2116 | -650.3949 | -20.7904 | -30.3515 | 2.4602 | -105.3712 | -62.3875 | -46.407 | -168.7439 | -66.9767 | -1828.7371 | -3019.9663 | 218.6324 | -4561.0175 | -2684.7027 | -2222.3343 | -8096.73 | -3330.9344 | -616.839 | -1167.6703 | 90.0048 | -1644.8561 | -873.4717 | -748.3955 | -3128.8741 | -1410.9084
Benchmark Tax liability | 2560.9956 | 4435.0517 | -302.5256 | 5689.4273 | 3012.2501 | 2261.8405 | 8230.0979 | 3555.7573 | 1660.8888 | 2405.7096 | 201.6935 | 3241.9001 | 1978.2219 | 1704.6056 | 4751.5524 | 2214.1336 | 418.0067 | 606.0959 | -47.0323 | 971.4831 | 533.0236 | 419.5443 | 1541.2116 | 650.3949 | 20.7904 | 30.3515 | -2.4602 | 105.3712 | 62.3875 | 46.407 | 168.7439 | 66.9767 | 1828.7371 | 3019.9663 | -218.6324 | 4561.0175 | 2684.7027 | 2222.3343 | 8096.73 | 3330.9344 | 616.839 | 1167.6703 | -90.0048 | 1644.8561 | 873.4717 | 748.3955 | 3128.8741 | 1410.9084
Revenue Requirement | 228366.4426 | 251589.5863 | 238109.1433 | 298135.6821 | 280708.641 | 307943.8945 | 359159.7056 | 316638.8686 | 118945.1685 | 117823.8735 | 114400.308 | 148633.5899 | 144785.0374 | 168593.4394 | 197267.4775 | 166985.7317 | 33627.4465 | 31312.7436 | 33112.0676 | 46157.2149 | 44429.7379 | 51654.4263 | 64817.2628 | 55382.663 | 2437.2962 | 2369.4265 | 2582.8317 | 5926.7418 | 6175.2546 | 6748.5225 | 8207.6888 | 6874.2016 | 167171.5493 | 176670.5515 | 176570.7837 | 241565.4729 | 250099.7002 | 301425.0226 | 370637.3833 | 315621.618 | 125445.9123 | 142994.3252 | 137837.2265 | 157572.9622 | 155885.3343 | 170281.2282 | 200837.5297 | 188732.4269
Tax expenses
Opex | 96880.6676 | 96182.7149 | 103543.1373 | 100124.6071 | 97752.4465 | 119143.3124 | 133923.2481 | 131603.0456 | 53963.412 | 47886.3537 | 52914.7152 | 53119.0134 | 54079.8425 | 69326.5882 | 74047.9414 | 69478.8586 | 15812.898 | 13144.3666 | 16097.3631 | 17096.5131 | 17297.4919 | 22099.6566 | 25079.1762 | 24071.9343 | 786.4864 | 658.231 | 842.0284 | 1854.3601 | 2024.5768 | 2444.5076 | 2745.8661 | 2478.8924 | 69179.8401 | 65493.837 | 74829.577 | 80266.4417 | 87122.9997 | 117062.3099 | 131753.0335 | 123282.0677 | 23334.587 | 25323.2007 | 30805.249 | 28946.7766 | 28345.5886 | 39422.0153 | 50914.2176 | 52219.4874
Depreciation | -55082.912 | -61132.326 | -64496.953 | -68535.804 | -71737.545 | -71946.822 | -59076.948 | -63978.059 | -20862.061 | -21683.606 | -23302.175 | -25334.226 | -27097.097 | -28682.526 | -30007.591 | -31349.334 | -5344.045 | -5284.781 | -6121.4 | -6952.494 | -7451.883 | -7879.798 | -8622.178 | -9167.666 | -1030.564 | -1066.023 | -1170.991 | -1674.432 | -1847.199 | -1906.483 | -2055.008 | -2115.049 | -43434.51 | -46982.21 | -51103.013 | -57503.175 | -63851.792 | -69549.965 | -75417.44 | -78936.009 | -83709.003 | -92850.311 | -86185.646 | -91193.912 | -95289.32 | -92194.762 | -86753.687 | -88477.771
Interest (on debt) | 59329.5591 | 64707.5341 | 72085.8902 | 91545.7557 | 91136.9821 | 101774.8236 | 111292.19 | 97352.715 | 33047.1034 | 32215.8495 | 36838.7945 | 48567.6835 | 50419.9517 | 59220.2881 | 61534.929 | 51396.6488 | 9683.7924 | 8842.9564 | 11206.8533 | 15631.654 | 16126.8722 | 18878.0101 | 20841.1645 | 17807.0967 | 481.6429 | 442.8291 | 586.2133 | 1695.4753 | 1887.5622 | 2088.1519 | 2281.8552 | 1833.7486 | 42365.6185 | 44061.396 | 52095.743 | 73389.0726 | 81226.8904 | 99997.1858 | 109488.7098 | 91197.3118 | 14290.0621 | 17036.3446 | 21446.3638 | 26466.5662 | 26427.2813 | 33675.1478 | 42310.4641 | 38629.1126
Total tax expenses | 211293.1386 | 222022.575 | 240125.9805 | 260206.1667 | 260626.9737 | 292864.958 | 304292.386 | 292933.8196 | 107872.5763 | 101785.8092 | 113055.6847 | 127020.9229 | 131596.8912 | 157229.4023 | 165590.4614 | 152224.8414 | 30840.7354 | 27272.104 | 33425.6165 | 39680.6611 | 40876.2471 | 48857.4646 | 54542.5187 | 51046.6969 | 2298.6933 | 2167.0831 | 2599.2328 | 5224.2674 | 5759.338 | 6439.1426 | 7082.7293 | 6427.69 | 154979.9686 | 156537.443 | 178028.333 | 211158.6893 | 232201.6821 | 286609.4607 | 316659.1833 | 293415.3885 | 121333.652 | 135209.8563 | 138437.2588 | 146607.2548 | 150062.1899 | 165291.9251 | 179978.3687 | 179326.3711
Tax Calculation
Pre-tax Income (neglecting capital contributions and carry-forwards) | 17073.304 | 29567.0113 | -2016.8373 | 37929.5154 | 20081.6673 | 15078.9365 | 54867.3196 | 23705.049 | 11072.5921 | 16038.0643 | 1344.6233 | 21612.6671 | 13188.1461 | 11364.037 | 31677.016 | 14760.8903 | 2786.7111 | 4040.6396 | -313.5488 | 6476.5538 | 3553.4908 | 2796.9617 | 10274.7441 | 4335.9661 | 138.6029 | 202.3434 | -16.4011 | 702.4744 | 415.9167 | 309.38 | 1124.9595 | 446.5115 | 12191.5807 | 20133.1085 | -1457.5494 | 30406.7836 | 17898.0181 | 14815.5619 | 53978.2 | 22206.2295 | 4112.2603 | 7784.4689 | -600.0323 | 10965.7074 | 5823.1444 | 4989.3031 | 20859.1609 | 9406.0558
Tax Payable | 5121.9912 | 8870.1034 | -605.0512 | 11378.8546 | 6024.5002 | 4523.6809 | 16460.1959 | 7111.5147 | 3321.7776 | 4811.4193 | 403.387 | 6483.8001 | 3956.4438 | 3409.2111 | 9503.1048 | 4428.2671 | 836.0133 | 1212.1919 | -94.0646 | 1942.9661 | 1066.0472 | 839.0885 | 3082.4232 | 1300.7898 | 41.5809 | 60.703 | -4.9203 | 210.7423 | 124.775 | 92.814 | 337.4878 | 133.9535 | 3657.4742 | 6039.9325 | -437.2648 | 9122.0351 | 5369.4054 | 4444.6686 | 16193.46 | 6661.8688 | 1233.6781 | 2335.3407 | -180.0097 | 3289.7122 | 1746.9433 | 1496.7909 | 6257.7483 | 2821.8168
Value of Imputation Credits | 2560.9956 | 4435.0517 | -302.5256 | 5689.4273 | 3012.2501 | 2261.8405 | 8230.0979 | 3555.7573 | 1660.8888 | 2405.7096 | 201.6935 | 3241.9001 | 1978.2219 | 1704.6056 | 4751.5524 | 2214.1336 | 418.0067 | 606.0959 | -47.0323 | 971.4831 | 533.0236 | 419.5443 | 1541.2116 | 650.3949 | 20.7904 | 30.3515 | -2.4602 | 105.3712 | 62.3875 | 46.407 | 168.7439 | 66.9767 | 1828.7371 | 3019.9663 | -218.6324 | 4561.0175 | 2684.7027 | 2222.3343 | 8096.73 | 3330.9344 | 616.839 | 1167.6703 | -90.0048 | 1644.8561 | 873.4717 | 748.3955 | 3128.8741 | 1410.9084
Intermediate tax calculation | 5121.9912 | 8870.1034 | -605.0512 | 11378.8546 | 6024.5002 | 4523.6809 | 16460.1959 | 7111.5147 | 3321.7776 | 4811.4193 | 403.387 | 6483.8001 | 3956.4438 | 3409.2111 | 9503.1048 | 4428.2671 | 836.0133 | 1212.1919 | -94.0646 | 1942.9661 | 1066.0472 | 839.0885 | 3082.4232 | 1300.7898 | 41.5809 | 60.703 | -4.9203 | 210.7423 | 124.775 | 92.814 | 337.4878 | 133.9535 | 3657.4742 | 6039.9325 | -437.2648 | 9122.0351 | 5369.4054 | 4444.6686 | 16193.46 | 6661.8688 | 1233.6781 | 2335.3407 | -180.0097 | 3289.7122 | 1746.9433 | 1496.7909 | 6257.7483 | 2821.8168
Benchmark tax liability | 2560.9956 | 4435.0517 | -302.5256 | 5689.4273 | 3012.2501 | 2261.8405 | 8230.0979 | 3555.7573 | 1660.8888 | 2405.7096 | 201.6935 | 3241.9001 | 1978.2219 | 1704.6056 | 4751.5524 | 2214.1336 | 418.0067 | 606.0959 | -47.0323 | 971.4831 | 533.0236 | 419.5443 | 1541.2116 | 650.3949 | 20.7904 | 30.3515 | -2.4602 | 105.3712 | 62.3875 | 46.407 | 168.7439 | 66.9767 | 1828.7371 | 3019.9663 | -218.6324 | 4561.0175 | 2684.7027 | 2222.3343 | 8096.73 | 3330.9344 | 616.839 | 1167.6703 | -90.0048 | 1644.8561 | 873.4717 | 748.3955 | 3128.8741 | 1410.9084
User cost of capital | 131485.775 | 155406.8714 | 134566.006 | 198011.0751 | 182956.1944 | 188800.5821 | 225236.4575 | 185035.8229 | 64981.7565 | 69937.5198 | 61485.5928 | 95514.5765 | 90705.1949 | 99266.8512 | 123219.536 | 97506.8731 | 17814.5485 | 18168.377 | 17014.7045 | 29060.7017 | 27132.246 | 29554.7697 | 39738.0866 | 31310.7287 | 1650.8099 | 1711.1955 | 1740.8032 | 4072.3817 | 4150.6778 | 4304.0149 | 5461.8226 | 4395.3092 | 97991.7092 | 111176.7145 | 101741.2067 | 161299.0312 | 162976.7006 | 184362.7127 | 238884.3497 | 192339.5503 | 102111.3254 | 117671.1245 | 107031.9775 | 128626.1856 | 127539.7457 | 130859.2129 | 149923.312 | 136512.9395

## 07ESS BB
Pro-rata ratios based on proportion of RAB
Total RAB | 2535889.5914 | 2824817.5886 | 3220261.1943 | 3627377.5523 | 4220949.2049 | 4709348.7345 | 5276526.8528 | 5963190.0776
Overhead less than 33kV | 31.89% | 32.61% | 33.33% | 33.53% | 34.95% | 33.9% | 35.97% | 37.71%
Overhead 33kV and above | 15.89% | 14.24% | 13.19% | 12.44% | 11.65% | 11.82% | 12.63% | 12.82%
Underground less than 33kV | 7.518% | 7.164% | 6.613% | 6.717% | 7% | 8.55% | 8.356% | 8.006%
Underground 33kV and above | 0.5159% | 0.4583% | 0.4016% | 0.3681% | 0.3386% | 0.4822% | 0.4282% | 0.3802%
Transformers | 30.89% | 29.23% | 29.82% | 30.05% | 30.74% | 30.5% | 29.27% | 28.19%
Other | 13.29% | 16.3% | 16.64% | 16.89% | 15.31% | 14.75% | 13.34% | 12.89%
Check | 100% | 100% | 100% | 100% | 100% | 100% | 100% | 100%
Network services opex | 198507.6194 | 249199.6341 | 304612.2863 | 296582.8498 | 324946.1177 | 336208.0054 | 429455.7127 | 401260.4295
| Overhead less than 33kV | [7 empty] | Overhead 33kV and above | [7 empty] | Underground less than 33kV | [7 empty] | Underground 33kV and above | [7 empty] | Transformers | [7 empty] | Other
| 2006 | 2007 | 2008 | 2009 | 2010 | 2011 | 2012 | 2013 | 2006 | 2007 | 2008 | 2009 | 2010 | 2011 | 2012 | 2013 | 2006 | 2007 | 2008 | 2009 | 2010 | 2011 | 2012 | 2013 | 2006 | 2007 | 2008 | 2009 | 2010 | 2011 | 2012 | 2013 | 2006 | 2007 | 2008 | 2009 | 2010 | 2011 | 2012 | 2013 | 2006 | 2007 | 2008 | 2009 | 2010 | 2011 | 2012 | 2013
Opening value | 808751.2494 | 921119.1531 | 1073449.7068 | 1216416.4658 | 1475155.6538 | 1596342.8244 | 1898009.2444 | 2248838.4858 | 403022.8326 | 402210.3536 | 424819.2308 | 451280.981 | 491934.9209 | 556602.0777 | 666680.0726 | 764536.3664 | 190639.7315 | 202364.5925 | 212948.1814 | 243654.0461 | 295480.7451 | 402662.7523 | 440887.2937 | 477429.8356 | 13083.4272 | 12947.0499 | 12931.7451 | 13352.3509 | 14292.3293 | 22706.9157 | 22591.6092 | 22671.6474 | 783374.7195 | 825593.0923 | 960167.7862 | 1089888.5101 | 1297665.5116 | 1436575.8529 | 1544460.7636 | 1681173.1384 | 337017.6311 | 460583.3471 | 535944.5439 | 612785.1983 | 646420.0441 | 694458.3114 | 703897.8693 | 768540.604
Inflation addition | 22220.2518 | 33120.1961 | 24996.5255 | 52946.2691 | 26849.4886 | 47384.8146 | 66044.1791 | 40038.2614 | 10777.0378 | 14256.8063 | 9913.1434 | 19642.6511 | 8953.7677 | 16027.0509 | 22721.7764 | 13498.5026 | 4450.8229 | 6634.134 | 5006.9238 | 10605.3914 | 5378.0812 | 9491.4054 | 13228.9655 | 8019.8556 | 327.7264 | 433.4858 | 296.7919 | 581.1802 | 260.1364 | 455.5973 | 639.9811 | 378.2441 | 20906.1779 | 29213.507 | 22394.5839 | 47438.9586 | 23618.9688 | 40873.8251 | 52347.0189 | 29635.3865 | 8994.1 | 16297.6834 | 12500.1643 | 26672.3535 | 11765.5703 | 19758.9062 | 23857.4886 | 13547.6813
Straight line depreciation | -31501.397 | -34493.1102 | -38362.5278 | -42272.6935 | -47892.0521 | -52782.8819 | -59835.6218 | -67989.1766 | -15488.1151 | -15972.3158 | -16864.2278 | -17774.1231 | -18660.2757 | -20233.8276 | -22670.8456 | -25060.8334 | -6309.8807 | -6909.1352 | -7684.1981 | -8467.423 | -9593.0075 | -10572.6641 | -11985.3617 | -13618.5578 | -472.9779 | -487.7645 | -515.0018 | -542.7883 | -569.8497 | -617.903 | -692.325 | -765.3107 | -40968.3682 | -43643.5266 | -48786.9736 | -53479.4721 | -60720.0825 | -65963.7196 | -71113.4075 | -77244.6819 | -48243.8754 | -58114.9973 | -72509.4184 | -88371.5762 | -111241.9252 | -128782.1208 | -86646.9084 | -104308.7584
Regulatory depreciation | -9281.1452 | -1372.9141 | -13366.0024 | 10673.5756 | -21042.5634 | -5398.0673 | 6208.5573 | -27950.9152 | -4756.4005 | -1777.4057 | -7145.4932 | 1257.1807 | -10141.8584 | -5314.8558 | -1714.0512 | -12674.8675 | -1859.0578 | -275.0013 | -2677.2743 | 2137.9683 | -4214.9263 | -1081.2587 | 1243.6038 | -5598.7022 | -145.2515 | -54.2786 | -218.2099 | 38.3919 | -309.7133 | -162.3057 | -52.3439 | -387.0666 | -20062.1903 | -14430.0195 | -26392.3896 | -6040.5135 | -37101.1137 | -25089.8945 | -18766.3886 | -47609.2954 | -39249.7754 | -41817.3139 | -60009.2541 | -61699.2227 | -99476.3548 | -109023.2146 | -62789.4198 | -90761.0771
Actual additions (recognised in RAB) | 121649.049 | 153703.4677 | 156332.7614 | 207840.1913 | 142229.734 | 307064.4873 | 345065.7949 | 300877.8764 | 3898.5983 | 24324.3866 | 33412.8346 | 27354.3072 | 74373.6649 | 114284.7716 | 97805.363 | 108440.7396 | 13583.9188 | 10858.5902 | 33383.139 | 41631.3861 | 111396.9335 | 39305.8001 | 35388.0959 | 33290.5677 | 8.8742 | 38.9739 | 638.8157 | 607.0597 | 8724.2997 | 46.9992 | 132.3821 | 1647.0085 | 62280.563 | 149004.7135 | 156113.1135 | 171067.8276 | 176011.455 | 132974.8052 | 156192.2641 | 136286.227 | 169629.3393 | 124174.7424 | 144532.3362 | 186417.4526 | 156570.0555 | 131924.3928 | 139519.5253 | 73312.9952
Disposals | 0 | 0 | 0 | 0 | 0 | 0 | -445.1108 | 0.0032895 | 0 | 0 | 0 | 0 | 0 | 0 | 0 | 0 | 0 | 0 | 0 | 0 | 0 | 0 | -89.1578 | 0.00065891 | 0 | 0 | 0 | 0 | 0 | 0 | 0 | 0 | 0 | 0 | 0 | 0 | 0 | 0 | -713.5007 | -1278.5888 | -6813.8479 | -6996.2316 | -7682.4277 | -6958.2562 | -9055.4334 | -13461.6202 | -12087.3708 | -13607.7502
Closing value | 921119.1531 | 1073449.7068 | 1216416.4658 | 1434930.2327 | 1596342.8244 | 1898009.2444 | 2248838.4858 | 2521765.4503 | 402210.3536 | 424819.2308 | 451280.981 | 480503.8163 | 556602.0777 | 666680.0726 | 764536.3664 | 861414.7752 | 202364.5925 | 212948.1814 | 243654.0461 | 287423.4005 | 402662.7523 | 440887.2937 | 477429.8356 | 505121.7018 | 12947.0499 | 12931.7451 | 13352.3509 | 13997.8026 | 22706.9157 | 22591.6092 | 22671.6474 | 23931.5892 | 825593.0923 | 960167.7862 | 1089888.5101 | 1254915.8242 | 1436575.8529 | 1544460.7636 | 1681173.1384 | 1768571.4812 | 460583.3471 | 535944.5439 | 612785.1983 | 730545.172 | 694458.3114 | 703897.8693 | 768540.604 | 737484.7718
Debt / Equity Shares & Return
Nominal RAB (start of period) | 808751.2494 | 921119.1531 | 1073449.7068 | 1216416.4658 | 1475155.6538 | 1596342.8244 | 1898009.2444 | 2248838.4858 | 403022.8326 | 402210.3536 | 424819.2308 | 451280.981 | 491934.9209 | 556602.0777 | 666680.0726 | 764536.3664 | 190639.7315 | 202364.5925 | 212948.1814 | 243654.0461 | 295480.7451 | 402662.7523 | 440887.2937 | 477429.8356 | 13083.4272 | 12947.0499 | 12931.7451 | 13352.3509 | 14292.3293 | 22706.9157 | 22591.6092 | 22671.6474 | 783374.7195 | 825593.0923 | 960167.7862 | 1089888.5101 | 1297665.5116 | 1436575.8529 | 1544460.7636 | 1681173.1384 | 337017.6311 | 460583.3471 | 535944.5439 | 612785.1983 | 646420.0441 | 694458.3114 | 703897.8693 | 768540.604
Equity share of RAB | 323500.4997 | 368447.6613 | 429379.8827 | 486566.5863 | 590062.2615 | 638537.1298 | 759203.6978 | 899535.3943 | 161209.133 | 160884.1415 | 169927.6923 | 180512.3924 | 196773.9683 | 222640.8311 | 266672.029 | 305814.5466 | 76255.8926 | 80945.837 | 85179.2726 | 97461.6184 | 118192.298 | 161065.1009 | 176354.9175 | 190971.9342 | 5233.3709 | 5178.82 | 5172.6981 | 5340.9404 | 5716.9317 | 9082.7663 | 9036.6437 | 9068.659 | 313349.8878 | 330237.2369 | 384067.1145 | 435955.404 | 519066.2047 | 574630.3412 | 617784.3054 | 672469.2554 | 134807.0524 | 184233.3388 | 214377.8176 | 245114.0793 | 258568.0177 | 277783.3245 | 281559.1477 | 307416.2416
Debt share of RAB | 485250.7496 | 552671.4919 | 644069.8241 | 729849.8795 | 885093.3923 | 957805.6946 | 1138805.5467 | 1349303.0915 | 241813.6996 | 241326.2122 | 254891.5385 | 270768.5886 | 295160.9525 | 333961.2466 | 400008.0436 | 458721.8198 | 114383.8389 | 121418.7555 | 127768.9088 | 146192.4277 | 177288.4471 | 241597.6514 | 264532.3762 | 286457.9014 | 7850.0563 | 7768.2299 | 7759.0471 | 8011.4106 | 8575.3976 | 13624.1494 | 13554.9655 | 13602.9884 | 470024.8317 | 495355.8554 | 576100.6717 | 653933.1061 | 778599.307 | 861945.5118 | 926676.4582 | 1008703.883 | 202210.5787 | 276350.0083 | 321566.7264 | 367671.119 | 387852.0265 | 416674.9868 | 422338.7216 | 461124.3624
Return on Equity | 32269.583 | 36634.8898 | 44434.8478 | 52141.907 | 56436.2213 | 64418.3026 | 75000.9507 | 77493.016 | 16080.8144 | 15996.7708 | 17585.1535 | 19344.2391 | 18820.3516 | 22460.9404 | 26344.2549 | 26345.2575 | 7606.6215 | 8048.4751 | 8814.8704 | 10444.2738 | 11304.4455 | 16248.9226 | 17421.9205 | 16451.8164 | 522.0353 | 514.932 | 535.3023 | 572.3509 | 546.7932 | 916.3075 | 892.7207 | 781.2452 | 31257.0466 | 32835.6129 | 39745.6063 | 46718.2638 | 49645.8376 | 57971.1178 | 61030.2747 | 57931.7624 | 13447.1735 | 18318.3903 | 22185.1234 | 26267.1459 | 24730.6137 | 28023.9463 | 27814.938 | 26483.24
Return on Debt | 33395.8619 | 36456.8336 | 45389.0089 | 62742.8026 | 73703.467 | 89411.3113 | 107414.8261 | 102777.4199 | 16642.07 | 15919.0218 | 17962.7641 | 23277.0883 | 24578.6328 | 31175.3346 | 37729.7025 | 34941.1822 | 7872.1092 | 8009.3571 | 9004.1544 | 12567.684 | 14763.1576 | 22553.1785 | 24951.3179 | 21819.7114 | 540.2555 | 512.4293 | 546.797 | 688.7147 | 714.0902 | 1271.8165 | 1278.5363 | 1036.1497 | 32347.9859 | 32676.0223 | 40599.0741 | 56216.4863 | 64835.4951 | 80462.7483 | 87406.31 | 76833.7249 | 13916.5093 | 18229.3576 | 22661.5104 | 31607.4813 | 32297.2008 | 38896.6752 | 39835.9847 | 35124.1856
Building block components
Return on capital (at Nominal Vanilla WACC) | 65665.4449 | 73091.7234 | 89823.8567 | 114884.7096 | 130139.6883 | 153829.6139 | 182415.7769 | 180270.4359 | 32722.8844 | 31915.7927 | 35547.9176 | 42621.3274 | 43398.9844 | 53636.275 | 64073.9573 | 61286.4396 | 15478.7307 | 16057.8322 | 17819.0248 | 23011.9578 | 26067.6031 | 38802.1011 | 42373.2384 | 38271.5278 | 1062.2909 | 1027.3613 | 1082.0993 | 1261.0656 | 1260.8834 | 2188.124 | 2171.257 | 1817.395 | 63605.0325 | 65511.6352 | 80344.6804 | 102934.7501 | 114481.3327 | 138433.8661 | 148436.5847 | 134765.4873 | 27363.6828 | 36547.7479 | 44846.6338 | 57874.6273 | 57027.8145 | 66920.6215 | 67650.9227 | 61607.4256
Return of Capital (Regulatory Depreciation) | -9281.1452 | -1372.9141 | -13366.0024 | 10673.5756 | -21042.5634 | -5398.0673 | 6208.5573 | -27950.9152 | -4756.4005 | -1777.4057 | -7145.4932 | 1257.1807 | -10141.8584 | -5314.8558 | -1714.0512 | -12674.8675 | -1859.0578 | -275.0013 | -2677.2743 | 2137.9683 | -4214.9263 | -1081.2587 | 1243.6038 | -5598.7022 | -145.2515 | -54.2786 | -218.2099 | 38.3919 | -309.7133 | -162.3057 | -52.3439 | -387.0666 | -20062.1903 | -14430.0195 | -26392.3896 | -6040.5135 | -37101.1137 | -25089.8945 | -18766.3886 | -47609.2954 | -39249.7754 | -41817.3139 | -60009.2541 | -61699.2227 | -99476.3548 | -109023.2146 | -62789.4198 | -90761.0771
Operations & Maintenance Expenditure | 63308.4681 | 81259.249 | 101540.2011 | 99457.0476 | 113563.58 | 113965.4902 | 154478.6818 | 151323.3496 | 31548.3384 | 35482.1753 | 40184.6774 | 36897.7857 | 37871.1837 | 39736.7205 | 54260.989 | 51445.3148 | 14923.1415 | 17852.1907 | 20143.2829 | 19921.7231 | 22747.3292 | 28746.7436 | 35883.7493 | 32126.043 | 1024.1613 | 1142.1623 | 1223.245 | 1091.7194 | 1100.2826 | 1621.0834 | 1838.7276 | 1525.5652 | 61322.0115 | 72832.1352 | 90824.5906 | 89111.8268 | 99899.6552 | 102559.4683 | 125703.4251 | 113125.3988 | 26381.4986 | 40631.7215 | 50696.2892 | 50102.7472 | 49764.0871 | 49578.4995 | 57290.1398 | 51714.7582
Tax payable | 3546.8228 | 1240.4801 | 6860.5844 | -283.8925 | 10442.3762 | 6011.8193 | 3161.2135 | 13219.3252 | 1887.9176 | 635.9509 | 2776.3831 | 110.4478 | 3635.9768 | 2661.8713 | 1901.4567 | 4926.8088 | 1113.8113 | 499.1792 | 1343.9811 | -56.865 | 2091.658 | 2385.0061 | 1479.8665 | 2975.9862 | 68.5796 | 28.7457 | 84.1802 | -3.1162 | 101.173 | 162.6036 | 89.2022 | 142.2357 | 3653.2478 | 1278.3903 | 6123.8903 | -254.3629 | 9185.9537 | 6034.3386 | 3064.6785 | 9986.9562 | 1571.673 | 713.1907 | 3418.2209 | -143.0144 | 4575.8977 | 2917.073 | 1396.7468 | 4565.4913
Less value of imputation credits | -1773.4114 | -620.2401 | -3430.2922 | 141.9462 | -5221.1881 | -3005.9096 | -1580.6068 | -6609.6626 | -943.9588 | -317.9754 | -1388.1916 | -55.2239 | -1817.9884 | -1330.9356 | -950.7283 | -2463.4044 | -556.9056 | -249.5896 | -671.9906 | 28.4325 | -1045.829 | -1192.503 | -739.9332 | -1487.9931 | -34.2898 | -14.3729 | -42.0901 | 1.5581 | -50.5865 | -81.3018 | -44.6011 | -71.1178 | -1826.6239 | -639.1952 | -3061.9451 | 127.1814 | -4592.9768 | -3017.1693 | -1532.3393 | -4993.4781 | -785.8365 | -356.5953 | -1709.1104 | 71.5072 | -2287.9488 | -1458.5365 | -698.3734 | -2282.7457
Benchmark Tax liability | 1773.4114 | 620.2401 | 3430.2922 | -141.9462 | 5221.1881 | 3005.9096 | 1580.6068 | 6609.6626 | 943.9588 | 317.9754 | 1388.1916 | 55.2239 | 1817.9884 | 1330.9356 | 950.7283 | 2463.4044 | 556.9056 | 249.5896 | 671.9906 | -28.4325 | 1045.829 | 1192.503 | 739.9332 | 1487.9931 | 34.2898 | 14.3729 | 42.0901 | -1.5581 | 50.5865 | 81.3018 | 44.6011 | 71.1178 | 1826.6239 | 639.1952 | 3061.9451 | -127.1814 | 4592.9768 | 3017.1693 | 1532.3393 | 4993.4781 | 785.8365 | 356.5953 | 1709.1104 | -71.5072 | 2287.9488 | 1458.5365 | 698.3734 | 2282.7457
Revenue Requirement | 140028.4695 | 156344.1266 | 208160.3524 | 203526.2354 | 269967.0199 | 276199.081 | 332266.5082 | 366154.3633 | 69971.582 | 69493.3492 | 84266.2797 | 78317.1563 | 93230.0149 | 100018.7869 | 120999.726 | 127870.0262 | 32817.8357 | 34434.6138 | 41311.5726 | 40767.2801 | 54075.6875 | 69822.6066 | 77753.3172 | 77484.2661 | 2265.9935 | 2238.1751 | 2565.6444 | 2312.8349 | 2721.4657 | 4052.8149 | 4106.9297 | 3801.1446 | 146815.8581 | 153412.9851 | 200623.6058 | 197959.909 | 256075.0784 | 269100.3982 | 294438.7377 | 300493.6597 | 93780.7934 | 119353.3787 | 157261.2876 | 169605.0899 | 208556.2053 | 226980.8721 | 188428.8557 | 206366.0066
Tax expenses
Opex | 63308.4681 | 81259.249 | 101540.2011 | 99457.0476 | 113563.58 | 113965.4902 | 154478.6818 | 151323.3496 | 31548.3384 | 35482.1753 | 40184.6774 | 36897.7857 | 37871.1837 | 39736.7205 | 54260.989 | 51445.3148 | 14923.1415 | 17852.1907 | 20143.2829 | 19921.7231 | 22747.3292 | 28746.7436 | 35883.7493 | 32126.043 | 1024.1613 | 1142.1623 | 1223.245 | 1091.7194 | 1100.2826 | 1621.0834 | 1838.7276 | 1525.5652 | 61322.0115 | 72832.1352 | 90824.5906 | 89111.8268 | 99899.6552 | 102559.4683 | 125703.4251 | 113125.3988 | 26381.4986 | 40631.7215 | 50696.2892 | 50102.7472 | 49764.0871 | 49578.4995 | 57290.1398 | 51714.7582
Depreciation | -31501.397 | -34493.1102 | -38362.5278 | -42272.6935 | -47892.0521 | -52782.8819 | -59835.6218 | -67989.1766 | -15488.1151 | -15972.3158 | -16864.2278 | -17774.1231 | -18660.2757 | -20233.8276 | -22670.8456 | -25060.8334 | -6309.8807 | -6909.1352 | -7684.1981 | -8467.423 | -9593.0075 | -10572.6641 | -11985.3617 | -13618.5578 | -472.9779 | -487.7645 | -515.0018 | -542.7883 | -569.8497 | -617.903 | -692.325 | -765.3107 | -40968.3682 | -43643.5266 | -48786.9736 | -53479.4721 | -60720.0825 | -65963.7196 | -71113.4075 | -77244.6819 | -48243.8754 | -58114.9973 | -72509.4184 | -88371.5762 | -111241.9252 | -128782.1208 | -86646.9084 | -104308.7584
Interest (on debt) | 33395.8619 | 36456.8336 | 45389.0089 | 62742.8026 | 73703.467 | 89411.3113 | 107414.8261 | 102777.4199 | 16642.07 | 15919.0218 | 17962.7641 | 23277.0883 | 24578.6328 | 31175.3346 | 37729.7025 | 34941.1822 | 7872.1092 | 8009.3571 | 9004.1544 | 12567.684 | 14763.1576 | 22553.1785 | 24951.3179 | 21819.7114 | 540.2555 | 512.4293 | 546.797 | 688.7147 | 714.0902 | 1271.8165 | 1278.5363 | 1036.1497 | 32347.9859 | 32676.0223 | 40599.0741 | 56216.4863 | 64835.4951 | 80462.7483 | 87406.31 | 76833.7249 | 13916.5093 | 18229.3576 | 22661.5104 | 31607.4813 | 32297.2008 | 38896.6752 | 39835.9847 | 35124.1856
Total tax expenses | 128205.727 | 152209.1928 | 185291.7378 | 204472.5437 | 235159.099 | 256159.6834 | 321729.1297 | 322089.9461 | 63678.5235 | 67373.5129 | 75011.6692 | 77948.997 | 81110.0923 | 91145.8827 | 114661.5371 | 111447.3303 | 29105.1315 | 32770.6831 | 36831.6355 | 40956.8302 | 47103.4942 | 61872.5863 | 72820.4289 | 67564.3122 | 2037.3947 | 2142.356 | 2285.0438 | 2323.2223 | 2384.2225 | 3510.8029 | 3809.5889 | 3327.0256 | 134638.3656 | 149151.684 | 180210.6382 | 198807.7852 | 225455.2328 | 248985.9362 | 284223.1426 | 267203.8056 | 88541.8833 | 116976.0764 | 145867.218 | 170081.8047 | 193303.2131 | 217257.2955 | 183773.0329 | 191147.7022
Tax Calculation
Pre-tax Income (neglecting capital contributions and carry-forwards) | 11822.7425 | 4134.9338 | 22868.6145 | -946.3083 | 34807.9208 | 20039.3976 | 10537.3785 | 44064.4172 | 6293.0585 | 2119.8363 | 9254.6105 | 368.1593 | 12119.9226 | 8872.9042 | 6338.1889 | 16422.6959 | 3712.7042 | 1663.9307 | 4479.9371 | -189.5501 | 6972.1933 | 7950.0203 | 4932.8883 | 9919.9539 | 228.5988 | 95.819 | 280.6005 | -10.3874 | 337.2432 | 542.012 | 297.3408 | 474.119 | 12177.4925 | 4261.3011 | 20412.9675 | -847.8762 | 30619.8456 | 20114.4621 | 10215.5951 | 33289.8541 | 5238.91 | 2377.3022 | 11394.0696 | -476.7148 | 15252.9922 | 9723.5766 | 4655.8228 | 15218.3044
Tax Payable | 3546.8228 | 1240.4801 | 6860.5844 | -283.8925 | 10442.3762 | 6011.8193 | 3161.2135 | 13219.3252 | 1887.9176 | 635.9509 | 2776.3831 | 110.4478 | 3635.9768 | 2661.8713 | 1901.4567 | 4926.8088 | 1113.8113 | 499.1792 | 1343.9811 | -56.865 | 2091.658 | 2385.0061 | 1479.8665 | 2975.9862 | 68.5796 | 28.7457 | 84.1802 | -3.1162 | 101.173 | 162.6036 | 89.2022 | 142.2357 | 3653.2478 | 1278.3903 | 6123.8903 | -254.3629 | 9185.9537 | 6034.3386 | 3064.6785 | 9986.9562 | 1571.673 | 713.1907 | 3418.2209 | -143.0144 | 4575.8977 | 2917.073 | 1396.7468 | 4565.4913
Value of Imputation Credits | 1773.4114 | 620.2401 | 3430.2922 | -141.9462 | 5221.1881 | 3005.9096 | 1580.6068 | 6609.6626 | 943.9588 | 317.9754 | 1388.1916 | 55.2239 | 1817.9884 | 1330.9356 | 950.7283 | 2463.4044 | 556.9056 | 249.5896 | 671.9906 | -28.4325 | 1045.829 | 1192.503 | 739.9332 | 1487.9931 | 34.2898 | 14.3729 | 42.0901 | -1.5581 | 50.5865 | 81.3018 | 44.6011 | 71.1178 | 1826.6239 | 639.1952 | 3061.9451 | -127.1814 | 4592.9768 | 3017.1693 | 1532.3393 | 4993.4781 | 785.8365 | 356.5953 | 1709.1104 | -71.5072 | 2287.9488 | 1458.5365 | 698.3734 | 2282.7457
Intermediate tax calculation | 3546.8228 | 1240.4801 | 6860.5844 | -283.8925 | 10442.3762 | 6011.8193 | 3161.2135 | 13219.3252 | 1887.9176 | 635.9509 | 2776.3831 | 110.4478 | 3635.9768 | 2661.8713 | 1901.4567 | 4926.8088 | 1113.8113 | 499.1792 | 1343.9811 | -56.865 | 2091.658 | 2385.0061 | 1479.8665 | 2975.9862 | 68.5796 | 28.7457 | 84.1802 | -3.1162 | 101.173 | 162.6036 | 89.2022 | 142.2357 | 3653.2478 | 1278.3903 | 6123.8903 | -254.3629 | 9185.9537 | 6034.3386 | 3064.6785 | 9986.9562 | 1571.673 | 713.1907 | 3418.2209 | -143.0144 | 4575.8977 | 2917.073 | 1396.7468 | 4565.4913
Benchmark tax liability | 1773.4114 | 620.2401 | 3430.2922 | -141.9462 | 5221.1881 | 3005.9096 | 1580.6068 | 6609.6626 | 943.9588 | 317.9754 | 1388.1916 | 55.2239 | 1817.9884 | 1330.9356 | 950.7283 | 2463.4044 | 556.9056 | 249.5896 | 671.9906 | -28.4325 | 1045.829 | 1192.503 | 739.9332 | 1487.9931 | 34.2898 | 14.3729 | 42.0901 | -1.5581 | 50.5865 | 81.3018 | 44.6011 | 71.1178 | 1826.6239 | 639.1952 | 3061.9451 | -127.1814 | 4592.9768 | 3017.1693 | 1532.3393 | 4993.4781 | 785.8365 | 356.5953 | 1709.1104 | -71.5072 | 2287.9488 | 1458.5365 | 698.3734 | 2282.7457
User cost of capital | 76720.0015 | 75084.8776 | 106620.1512 | 104069.1878 | 156403.4398 | 162233.5908 | 177787.8264 | 214831.0137 | 38423.2436 | 34011.1739 | 44081.6023 | 41419.3706 | 55358.8312 | 60282.0664 | 66738.7369 | 76424.7114 | 17894.6942 | 16582.4231 | 21168.2897 | 20845.5569 | 31328.3583 | 41075.8629 | 41869.5679 | 45358.2231 | 1241.8322 | 1096.0128 | 1342.3993 | 1221.1156 | 1621.1832 | 2431.7315 | 2268.2021 | 2275.5794 | 85493.8466 | 80580.8499 | 109799.0152 | 108848.0822 | 156175.4232 | 166540.9299 | 168735.3126 | 187368.2609 | 67399.2948 | 78721.6572 | 106564.9984 | 119502.3428 | 158792.1182 | 177402.3726 | 131138.7159 | 154651.2484

## DNSP stacked data
Opening RABs
Overhead lines | [24 empty] | Underground cables | [5 empty] | Meters
This includes Overhead above 33kv, Overhead below 33kv and easements if they have been separated out. | [24 empty] | This includes underground above 33kV and underground below 33kV
DRAB0201, DRAB0501 and DRAB0801 | [24 empty] | DRAB0301 and DRAB0601
Transformers | [24 empty] | Other
This includes dsitribution transformer and zone substation. | [24 empty] | This includes other assets long life and other assets short life.
DRAB0501 and DRAB0701 | [24 empty] | DRAB1001 and DRAB1101
ActewAGL | Overhead less than 33kV | [7 empty] | Overhead 33kV and above | [7 empty] | Underground less than 33kV | [7 empty] | Underground 33kV and above | [7 empty] | Transformers | [7 empty] | Other
| 2006 | 2007 | 2008 | 2009 | 2010 | 2011 | 2012 | 2013 | 2006 | 2007 | 2008 | 2009 | 2010 | 2011 | 2012 | 2013 | 2006 | 2007 | 2008 | 2009 | 2010 | 2011 | 2012 | 2013 | 2006 | 2007 | 2008 | 2009 | 2010 | 2011 | 2012 | 2013 | 2006 | 2007 | 2008 | 2009 | 2010 | 2011 | 2012 | 2013 | 2006 | 2007 | 2008 | 2009 | 2010 | 2011 | 2012 | 2013
Opening value | 102771.3475 | 106432.8789 | 116668.6646 | 127396.5454 | 136755.7686 | 142931.2918 | 152190.9809 | 160617.8996 | 29934.5014 | 29896.1676 | 29475.4508 | 28649.8499 | 28317.942 | 35350.2009 | 41338.1195 | 47500.1917 | 195685.9857 | 200854.9769 | 207751.0394 | 213663.0563 | 225495.6618 | 231390.3649 | 241112.2299 | 253212.9478 | 726.6665 | 720.2129 | 718.9365 | 708.3196 | 710.5731 | 693.6854 | 683.0585 | 674.9821 | 148589.6271 | 151500.8414 | 155890.4572 | 161752.0711 | 168722.7867 | 180823.4888 | 198649.0994 | 223995.2322 | 30389.9825 | 32443.5353 | 34799.6243 | 35389.1573 | 30841.547 | 46480.9829 | 60737.156 | 64006.6437
Inflation addition | 2817.6567 | 3968.3577 | 2878.0127 | 5545.1171 | 2489.1085 | 4066.7178 | 5158.269 | 2826.875 | 806.5574 | 1057.8721 | 687.4741 | 1247.0258 | 515.4183 | 1005.793 | 1401.0892 | 836.0034 | 5318.1864 | 7238.8301 | 4952.0307 | 9299.9906 | 4104.2741 | 6583.5781 | 8172.1121 | 4456.5479 | 19.3928 | 25.4846 | 16.7682 | 30.8306 | 12.9332 | 19.7369 | 23.1512 | 11.8797 | 4052.8908 | 5485.5036 | 3760.2429 | 7040.4906 | 3070.9441 | 5144.8363 | 6732.8924 | 3942.3161 | 857.6108 | 1211.923 | 839.0883 | 1540.3638 | 561.3508 | 1322.4889 | 2058.5884 | 1126.5169
Straight line depreciation | -4774.0734 | -5163.6573 | -5602.3888 | -6151.708 | -6668.6153 | -7053.5791 | -7569.1442 | -8105.8163 | -1420.8577 | -1478.5889 | -1513.0749 | -1578.9337 | -1647.659 | -1885.4758 | -2115.6969 | -2365.1489 | -7332.4028 | -7781.0954 | -8174.5715 | -8797.3219 | -9463.4864 | -9864.9074 | -10413.0496 | -11062.5381 | -25.8464 | -26.761 | -27.3851 | -28.5771 | -29.821 | -30.3637 | -31.2277 | -32.2861 | -7693.9029 | -8142.1465 | -8558.54 | -9189.0642 | -9817.0136 | -10344.9484 | -11085.7236 | -12077.2243 | -2295.1094 | -2468.2569 | -2602.1271 | -2835.708 | -2877.8296 | -4494.6777 | -6072.7425 | -7283.8268
Regulatory depreciation | -1956.4167 | -1195.2996 | -2724.3761 | -606.5909 | -4179.5068 | -2986.8613 | -2410.8751 | -5278.9412 | -614.3003 | -420.7168 | -825.6009 | -331.9079 | -1132.2407 | -879.6828 | -714.6077 | -1529.1455 | -2014.2164 | -542.2653 | -3222.5407 | 502.6687 | -5359.2122 | -3281.3293 | -2240.9375 | -6605.9902 | -6.4536 | -1.2763 | -10.6169 | 2.2535 | -16.8877 | -10.6268 | -8.0765 | -20.4064 | -3641.0121 | -2656.6429 | -4798.2972 | -2148.5736 | -6746.0695 | -5200.112 | -4352.8312 | -8134.9082 | -1437.4986 | -1256.334 | -1763.0388 | -1295.3442 | -2316.4788 | -3172.1888 | -4014.1541 | -6157.3099
Actual additions (recognised in RAB) | 5617.9482 | 11431.0852 | 13452.257 | 9965.8141 | 10355.03 | 12246.5503 | 10837.7938 | 7653.642 | 575.9665 | 0 | 0 | 0 | 8164.4995 | 6867.6014 | 6876.6799 | 4070.3356 | 7183.2076 | 7438.3279 | 9134.5577 | 11329.9368 | 11253.9153 | 13003.1943 | 14341.6554 | 11356.138 | 0 | 0 | 0 | 0 | 0 | 0 | 0 | 0 | 6552.2264 | 7046.2586 | 10659.9111 | 9119.2892 | 18846.7716 | 23025.7227 | 29698.964 | 26172.4292 | 3491.0514 | 3612.423 | 2352.5718 | 6871.5011 | 17955.9147 | 17428.3619 | 7283.6418 | 18466.9579
Disposals | 0 | 0 | 0 | 0 | 0 | 0 | 0 | 0 | 0 | 0 | 0 | 0 | 0 | 0 | 0 | 0 | 0 | 0 | 0 | 0 | 0 | 0 | 0 | 0 | 0 | 0 | 0 | 0 | 0 | 0 | 0 | 0 | 0 | 0 | 0 | 0 | 0 | 0 | 0 | 0 | 0 | 0 | 0 | 10123.7672 | 0 | 0 | 0 | 0
Closing value | 106432.8789 | 116668.6646 | 127396.5454 | 136755.7686 | 142931.2918 | 152190.9809 | 160617.8996 | 162992.6004 | 29896.1676 | 29475.4508 | 28649.8499 | 28317.942 | 35350.2009 | 41338.1195 | 47500.1917 | 50041.3817 | 200854.9769 | 207751.0394 | 213663.0563 | 225495.6618 | 231390.3649 | 241112.2299 | 253212.9478 | 257963.0956 | 720.2129 | 718.9365 | 708.3196 | 710.5731 | 693.6854 | 683.0585 | 674.9821 | 654.5757 | 151500.8414 | 155890.4572 | 161752.0711 | 168722.7867 | 180823.4888 | 198649.0994 | 223995.2322 | 242032.7532 | 32443.5353 | 34799.6243 | 35389.1573 | 30841.547 | 46480.9829 | 60737.156 | 64006.6437 | 76316.2916
Network services opex | 38584.3916 | 40476.7304 | 44743.933 | 47098.0537 | 54590.0845 | 64027.6754 | 68399.1123 | 74420.5962
Ausgrid
| Overhead less than 33kV | [7 empty] | Overhead 33kV and above | [7 empty] | Underground less than 33kV | [7 empty] | Underground 33kV and above | [7 empty] | Transformers | [7 empty] | Other
| 2006 | 2007 | 2008 | 2009 | 2010 | 2011 | 2012 | 2013 | 2006 | 2007 | 2008 | 2009 | 2010 | 2011 | 2012 | 2013 | 2006 | 2007 | 2008 | 2009 | 2010 | 2011 | 2012 | 2013 | 2006 | 2007 | 2008 | 2009 | 2010 | 2011 | 2012 | 2013 | 2006 | 2007 | 2008 | 2009 | 2010 | 2011 | 2012 | 2013 | 2006 | 2007 | 2008 | 2009 | 2010 | 2011 | 2012 | 2013
Opening value | 562220.5209 | 608877.5145 | 671202.7113 | 723135.9634 | 866782.4811 | 993673.8095 | 1150419.0028 | 1321040.2305 | 328830.9643 | 367539.2157 | 428078.6309 | 470325.7395 | 432807.5823 | 501254.1583 | 584170.4278 | 658969.1729 | 1229650.2691 | 1350167.4919 | 1507432.7018 | 1690740.4737 | 1855520.2854 | 2020554.401 | 2278051.2907 | 2600229.1849 | 351896.6335 | 377629.7852 | 413806.0315 | 428938.6574 | 522457.9487 | 663573.6028 | 811979.2097 | 1045975.0479 | 2065787.6533 | 2280690.1827 | 2607618.1068 | 3074134.9404 | 3605149.2244 | 4112534.0677 | 4712115.0392 | 5377148.3614 | 434781.1318 | 488785.8161 | 557292.445 | 645138.8279 | 797887.2682 | 999095.3849 | 1165967.1218 | 1278245.8139
Inflation addition | 15004.1634 | 21545.0538 | 15654.8737 | 31475.5286 | 15776.414 | 28272.2624 | 38991.6058 | 23287.035 | 8934.0102 | 12383.0019 | 11091.9573 | 19037.6325 | 8790.9297 | 14780.8657 | 17614.312 | 12593.2488 | 32816.0798 | 47775.5057 | 35158.7802 | 73591.901 | 33772.5518 | 57489.3327 | 77210.8925 | 45836.3241 | 9858.1585 | 11719.5579 | 12430.0859 | 15923.9006 | 11530.7052 | 20182.6716 | 21234.1199 | 22292.0528 | 56371.366 | 76103.0249 | 69237.9307 | 123458.4523 | 72654.7485 | 120756.5206 | 143496.3621 | 102582.0231 | 11820.6682 | 16453.1496 | 14549.2345 | 26588.0265 | 15534.5551 | 29029.3257 | 36988.4591 | 23686.4831
Straight line depreciation | -13913.416 | -15128.6383 | -16707.6398 | -18085.1593 | -22154.983 | -25291.5689 | -29032.4102 | -33052.058 | -14622.0211 | -15976.5923 | -17707.0047 | -18742.12 | -12784.5399 | -14365.6799 | -16494.0861 | -18523.1789 | -29339.3291 | -32239.3193 | -35969.3928 | -40291.3523 | -44758.0026 | -48515.0314 | -54253.5988 | -61569.0595 | -20402.1953 | -21782.7746 | -23462.9547 | -24637.581 | -20175.0306 | -24088.3451 | -28198.515 | -34356.6307 | -76811.3292 | -83832.9701 | -92129.8078 | -104645.0702 | -94538.2056 | -108591.3401 | -124663.4901 | -143590.3491 | -45662.892 | -54530.2836 | -67305.2381 | -84035.8835 | -79395.8297 | -102765.2696 | -135104.7846 | -164176.6751
Regulatory depreciation | 1090.7473 | 6416.4154 | -1052.7661 | 13390.3694 | -6378.569 | 2980.6935 | 9959.1957 | -9765.023 | -6920.5822 | -5088.0048 | -8282.4143 | -2442.0899 | -5983.5973 | -2464.0558 | -1698.4632 | -8203.0914 | 3476.7507 | 15536.1865 | -810.6126 | 33300.5487 | -10985.4508 | 8974.3014 | 22957.2938 | -15732.7355 | -10544.0368 | -10063.2168 | -11032.8689 | -8713.6804 | -8644.3254 | -3905.6735 | -6964.395 | -12064.5779 | -20439.9632 | -7729.9451 | -22891.8771 | 18813.3821 | -21883.4571 | 12165.1805 | 18832.872 | -41008.326 | -33842.2238 | -38077.134 | -52756.0037 | -57447.8571 | -63861.2746 | -73735.9439 | -98116.3255 | -140490.192
Actual additions (recognised in RAB) | 46467.7705 | 56871.4181 | 65471.507 | 66490.4526 | 106790.6776 | 136505.2866 | 161584.7154 | 150578.5324 | 44185.5305 | 63504.0095 | 61712.0972 | 10539.0223 | 78957.9894 | 74005.7135 | 71029.7325 | 43599.0002 | 117921.0252 | 142833.4126 | 198096.2299 | 195244.9587 | 202498.7861 | 265781.8015 | 298297.9171 | 334321.924 | 36104.4997 | 45724.0184 | 40513.3964 | 51379.1607 | 142654.2582 | 157972.7572 | 241252.8937 | 125420.6289 | 234022.3116 | 334547.8305 | 393380.2289 | 514702.0208 | 529856.2186 | 590249.6844 | 648556.5764 | 456534.0285 | 87770.078 | 105788.2558 | 149252.5167 | 210196.2974 | 265069.3912 | 240607.6809 | 210395.0175 | 114354.1395
Disposals | -1228.4436 | -1887.3223 | -1498.3322 | 0 | 0 | 0 | 0 | 0 | -37.6912 | -69.9905 | -24.2147 | -21.4632 | 0 | -64.9844 | -12.5149 | -5146.2825 | -3535.385 | -5431.5977 | -4312.1078 | 0 | 0 | 0 | 0 | 0 | 0 | 0 | 0 | 0 | 0 | -64.3269 | 0 | -2345.9844 | -2230.5338 | -2435.3044 | -3097.8923 | -1368.6093 | -1067.7549 | -2280.2285 | -2768.925 | -8756.7412 | -2501.9287 | -2768.8629 | -3403.1033 | -3351.2653 | -2751.754 | -3775.8582 | -3359.5382 | -3491.4611
Closing value | 609779.0387 | 672165.3481 | 735621.4523 | 803016.7855 | 967194.5897 | 1133159.7896 | 1321962.9139 | 1461853.7399 | 367328.4839 | 427449.6347 | 483175.6807 | 481160.2743 | 507771.9615 | 575675.0576 | 656320.3863 | 696638.243 | 1351048.045 | 1508537.0909 | 1704718.319 | 1919285.981 | 2047033.6208 | 2295310.5039 | 2599306.5015 | 2918818.3734 | 377457.0964 | 413290.5868 | 443286.5591 | 471604.1377 | 656467.8815 | 817640.6865 | 1046267.7083 | 1159331.0988 | 2279370.0017 | 2607508.0681 | 2978106.4586 | 3607650.3433 | 4113121.9859 | 4714948.9325 | 5379504.4876 | 5792674.0639 | 488708.986 | 556496.9379 | 653788.958 | 797887.2682 | 999095.3849 | 1165967.1218 | 1278245.8139 | 1252109.7614
Network services opex | 357834.4962 | 316522.9919 | 467809.1222 | 441027.3381 | 511184.2689 | 506684.854 | 577601.0955 | 471121.6833 |  | -15976.5923
10206.2126
CitiPower
| Overhead | [7 empty] | Overhead 33kV and above | [7 empty] | Underground less than 33kV | [7 empty] | Underground | [7 empty] | Transformers | [7 empty] | Other
| 2006 | 2007 | 2008 | 2009 | 2010 | 2011 | 2012 | 2013 | 2006 | 2007 | 2008 | 2009 | 2010 | 2011 | 2012 | 2013 | 2006 | 2007 | 2008 | 2009 | 2010 | 2011 | 2012 | 2013 | 2006 | 2007 | 2008 | 2009 | 2010 | 2011 | 2012 | 2013 | 2006 | 2007 | 2008 | 2009 | 2010 | 2011 | 2012 | 2013 | 2006 | 2007 | 2008 | 2009 | 2010 | 2011 | 2012 | 2013
Opening value | 77147.3451 | 82723.7212 | 87965.4585 | 91892.2952 | 100946.6753 | 107760.982 | 117297.203 | 125479.0799 | 6256.7031 | 6708.951 | 7134.0596 | 7452.5287 | 8186.8452 | 8739.4902 | 9512.8843 | 10176.4402 | 389981.0691 | 418169.7397 | 444666.806 | 464517.0288 | 510287.0658 | 544733.4953 | 592939.2458 | 634298.765 | 76666.1749 | 82207.771 | 87416.8154 | 91319.1604 | 100317.068 | 107088.8737 | 116565.617 | 124696.4633 | 165871.0893 | 177860.6084 | 189130.6356 | 197573.5533 | 217040.9749 | 231692.1138 | 252195.5202 | 269787.0112 | 54842.0431 | 45412.5206 | 38816.5616 | 33068.2009 | 32258.5863 | 28079.5266 | 33788.4552 | 39940.6434
Inflation addition | 2334.5827 | 3258.1439 | 1638.4061 | 4577.2329 | 1260.1346 | 3004.0131 | 4128.7532 | 2514.6108 | 189.3363 | 264.2377 | 132.8759 | 371.2168 | 102.1978 | 243.6275 | 334.8447 | 203.9367 | 11801.3528 | 16469.9697 | 8282.1692 | 23137.9857 | 6370.0006 | 15185.3347 | 20870.914 | 12711.3981 | 2320.0218 | 3237.8228 | 1628.1873 | 4548.6845 | 1252.2751 | 2985.277 | 4103.0021 | 2498.9271 | 5019.4828 | 7005.1909 | 3522.6644 | 9841.3056 | 2709.3596 | 6458.7956 | 8877.0495 | 5406.5533 | 1659.5942 | 1788.6106 | 722.9803 | 1647.155 | 338.3864 | 782.7626 | 1189.3224 | 800.4137
Straight line depreciation | -3533.2681 | -3832.6953 | -4065.4996 | -4442.4387 | -4725.2961 | -5013.9649 | -5392.4063 | -5780.5961 | -286.5505 | -310.8342 | -329.7148 | -360.2848 | -383.2248 | -406.636 | -437.3279 | -468.8103 | -17860.727 | -19374.3361 | -20551.1659 | -22456.5988 | -23886.4475 | -25345.673 | -27258.7003 | -29221.0063 | -3511.231 | -3808.7906 | -4040.143 | -4414.731 | -4695.8243 | -4982.6926 | -5358.7737 | -5744.5424 | -7596.7232 | -8240.5083 | -8741.0506 | -9551.4906 | -10159.6497 | -10780.3038 | -11593.9738 | -12428.6037 | -16741.8462 | -14954.7618 | -13380.3029 | -13636.5284 | -14529.134 | -3984.4328 | -4978.2095 | -6524.0006
Regulatory depreciation | -1198.6854 | -574.5514 | -2427.0935 | 134.7942 | -3465.1615 | -2009.9517 | -1263.653 | -3265.9853 | -97.2142 | -46.5965 | -196.839 | 10.9319 | -281.027 | -163.0085 | -102.4831 | -264.8737 | -6059.3741 | -2904.3664 | -12268.9968 | 681.3869 | -17516.4469 | -10160.3383 | -6387.7863 | -16509.6082 | -1191.2092 | -570.9679 | -2411.9557 | 133.9535 | -3443.5492 | -1997.4156 | -1255.7716 | -3245.6153 | -2577.2405 | -1235.3174 | -5218.3863 | 289.8151 | -7450.2902 | -4321.5082 | -2716.9244 | -7022.0504 | -15082.2521 | -13166.1511 | -12657.3227 | -11989.3733 | -14190.7476 | -3201.6702 | -3788.8871 | -5723.5869
Actual additions (recognised in RAB) | 6816.0156 | 5859.6064 | 6355.8315 | 7904.9522 | 10279.4681 | 11546.1728 | 9445.5299 | 11377.5499 | 552.7836 | 475.2181 | 515.4623 | 641.0971 | 833.672 | 936.4026 | 766.039 | 922.7272 | 34455.0684 | 29620.4044 | 32128.8305 | 39959.6603 | 51962.8764 | 58366.0888 | 47747.3055 | 57513.6974 | 6773.5039 | 5823.0599 | 6316.19 | 7855.6488 | 10215.3548 | 11474.1589 | 9386.6179 | 11306.5878 | 14654.8132 | 12598.4801 | 13665.3918 | 16996.0875 | 22101.429 | 24824.9146 | 20308.4155 | 24462.366 | 5652.7295 | 6570.1921 | 6908.962 | 5750.3761 | 10069.7511 | 9919.8489 | 10334.0161 | 10685.4264
Disposals | -40.9541 | -43.3177 | -1.9013 | -21.3701 | 0 | 0 | 0 | 0 | -3.3214 | -3.5131 | -0.15419 | -1.7331 | 0 | 0 | 0 | 0 | -207.0237 | -218.9717 | -9.611 | -108.0262 | 0 | 0 | 0 | 0 | -40.6987 | -43.0475 | -1.8894 | -21.2368 | 0 | 0 | 0 | 0 | -88.0536 | -93.1355 | -4.0878 | -45.9469 | 0 | 0 | 0 | 0 | 0 | 0 | 0 | 0 | -58.0632 | -1009.2502 | -392.9407 | 0
Closing value | 82723.7212 | 87965.4585 | 91892.2952 | 99910.6715 | 107760.982 | 117297.203 | 125479.0799 | 133590.6444 | 6708.951 | 7134.0596 | 7452.5287 | 8102.8246 | 8739.4902 | 9512.8843 | 10176.4402 | 10834.2937 | 418169.7397 | 444666.806 | 464517.0288 | 505050.0498 | 544733.4953 | 592939.2458 | 634298.765 | 675302.8541 | 82207.771 | 87416.8154 | 91319.1604 | 99287.5258 | 107088.8737 | 116565.617 | 124696.4633 | 132757.4358 | 177860.6084 | 189130.6356 | 197573.5533 | 214813.509 | 231692.1138 | 252195.5202 | 269787.0112 | 287227.3268 | 45412.5206 | 38816.5616 | 33068.2009 | 26829.2037 | 28079.5266 | 33788.4552 | 39940.6434 | 44902.483
Network services opex | 27265.6296 | 32341.5583 | 32125.6232 | 38829.928 | 44123.599 | 41598.2845 | 54695.9723 | 54384.6977
Endeavour
| Overhead | [7 empty] | Overhead 33kV and above | [7 empty] | Underground less than 33kV | [7 empty] | Underground 33kV and above | [7 empty] | Transformers | [7 empty] | Other
| 2006 | 2007 | 2008 | 2009 | 2010 | 2011 | 2012 | 2013 | 2006 | 2007 | 2008 | 2009 | 2010 | 2011 | 2012 | 2013 | 2006 | 2007 | 2008 | 2009 | 2010 | 2011 | 2012 | 2013 | 2006 | 2007 | 2008 | 2009 | 2010 | 2011 | 2012 | 2013 | 2006 | 2007 | 2008 | 2009 | 2010 | 2011 | 2012 | 2013 | 2006 | 2007 | 2008 | 2009 | 2010 | 2011 | 2012 | 2013
Opening value | 296214.4027 | 323981.4325 | 364679.7911 | 405274.0621 | 460620.6908 | 519713.5694 | 590554.4783 | 702143.4977 | 114675.9942 | 123670.0258 | 144124.4341 | 166648.0337 | 177689.3397 | 181648.8761 | 184464.0009 | 202070.9217 | 730165.0703 | 769899.6932 | 813427.5587 | 844928.6521 | 895780.7449 | 922684.7966 | 959412.6039 | 989629.8543 | 55280.4835 | 54799.9264 | 52882.6645 | 48913.9269 | 45563.3821 | 39900.0266 | 35363.4792 | 32180.6027 | 959309.0997 | 1100941.6461 | 1301590.0435 | 1459454.3873 | 1746030.5917 | 1940540.6875 | 2212784.6531 | 2613175.8647 | 225924.6478 | 264011.1717 | 274298.5589 | 288200.9219 | 300086.4677 | 274949.6299 | 298533.6746 | 305139.4859
Inflation addition | 7905.1709 | 11464.042 | 8505.6511 | 17640.1341 | 8383.8136 | 14787.0239 | 20015.8963 | 12377.2462 | 3060.3959 | 4376.0482 | 3361.5028 | 7253.5944 | 3234.1454 | 5168.3205 | 6252.1113 | 3562.0661 | 19486.1546 | 27242.8032 | 18972.0713 | 36776.7299 | 16304.215 | 26252.4648 | 32517.7505 | 17444.9987 | 1475.2884 | 1939.0885 | 1233.4149 | 2129.0487 | 829.3047 | 1135.2458 | 1198.5884 | 567.2733 | 25601.3964 | 38956.6808 | 30357.7853 | 63524.8428 | 31779.7165 | 55212.762 | 74998.7846 | 46064.5456 | 6029.3251 | 9342.0019 | 6397.634 | 12544.358 | 5461.9105 | 7822.9375 | 10118.3198 | 5378.9383
Straight line depreciation | -19632.766 | -21531.8666 | -24100.9718 | -26100.068 | -31266.5768 | -27222.5741 | -22570.5907 | -24150.8759 | -6690.5698 | -7607.2704 | -8139.3277 | -9333.9108 | -10922.1839 | -9720.2591 | -7012.7904 | -7305.184 | -23723.9563 | -26047.3064 | -29386.2255 | -31592.5026 | -37345.7603 | -38709.3947 | -51013.0261 | -52906.1138 | -3814.0636 | -4162.6842 | -5218.0627 | -5488.9239 | -6499.6869 | -5671.7932 | -4387.5051 | -4481.3045 | -33066.8473 | -39178.5253 | -44130.1249 | -51693.1341 | -68332.0843 | -66960.8312 | -74303.0773 | -80202.7907 | -46878.1489 | -51189.3901 | -56779.4263 | -59652.5009 | -74182.389 | -61322.7425 | -63335.7379 | -58988.4061
Regulatory depreciation | -11727.5951 | -10067.8246 | -15595.3207 | -8459.9339 | -22882.7633 | -12435.5501 | -2554.6945 | -11773.6297 | -3769.065 | -3420.2933 | -4906.8592 | -2326.7361 | -7795.567 | -4723.0883 | -970.3598 | -3855.7026 | -4237.8017 | 1195.4968 | -10414.1541 | 5184.2273 | -21041.5453 | -12456.9299 | -18495.2756 | -35461.1151 | -2338.7752 | -2223.5958 | -3984.6478 | -3359.8752 | -5670.3822 | -4536.5474 | -3188.9168 | -3914.0312 | -7465.4508 | -221.8445 | -13772.3397 | 11831.7087 | -36552.3677 | -11748.0692 | 695.7073 | -34138.2452 | -40848.8237 | -41847.3882 | -50381.7923 | -47108.143 | -68720.4785 | -53499.805 | -53217.4181 | -53609.4678
Actual additions (recognised in RAB) | 39494.625 | 50766.1832 | 56189.5918 | 63806.5627 | 81975.6418 | 83276.459 | 114143.7138 | 155918.5886 | 12624.2055 | 23685.6306 | 27301.4244 | 13121.6225 | 11647.5749 | 9931.799 | 18376.9864 | 18848.827 | 43972.4246 | 42332.3687 | 41915.2475 | 45667.8655 | 47945.5971 | 49184.7372 | 48750.2402 | 51161.293 | 1858.218 | 306.334 | 15.9101 | 9.3304 | 7.0268 | 0 | 6.0403 | 0 | 150906.7722 | 203443.0365 | 174196.2419 | 276903.9068 | 233426.3619 | 284867.7525 | 400668.7267 | 320563.5815 | 87539.6445 | 59594.8888 | 74064.8107 | 64527.7917 | 45843.2648 | 79288.9385 | 62757.9921 | 41623.8922
Disposals | 0 | 0 | 0 | 0 | 0 | 0 | 0 | 0 | 0 | 0 | 0 | 0 | 0 | -2564.7356 | -9.3865 | -4288.03 | 0 | 0 | 0 | 0 | 0 | 0 | -37.7142 | 0 | 0 | 0 | 0 | 0 | 0 | 0 | 0 | 0 | -1808.7749 | -2572.7947 | -2559.5584 | -2159.411 | -2363.8984 | -875.7178 | -973.2223 | -1643.4042 | -8604.2968 | -7460.1134 | -9780.6554 | -5534.103 | -2259.6241 | -2205.0888 | -2934.7626 | -4719.0595
Closing value | 323981.4325 | 364679.7911 | 405274.0621 | 460620.6908 | 519713.5694 | 590554.4783 | 702143.4977 | 846288.4566 | 123670.0258 | 144124.4341 | 166648.0337 | 177689.3397 | 181648.8761 | 184464.0009 | 202070.9217 | 212888.6008 | 769899.6932 | 813427.5587 | 844928.6521 | 895780.7449 | 922684.7966 | 959412.6039 | 989629.8543 | 1005330.0322 | 54799.9264 | 52882.6645 | 48913.9269 | 45563.3821 | 39900.0266 | 35363.4792 | 32180.6027 | 28266.5715 | 1100941.6461 | 1301590.0435 | 1459454.3873 | 1746030.5917 | 1940540.6875 | 2212784.6531 | 2613175.8647 | 2897957.7968 | 264011.1717 | 274298.5589 | 288200.9219 | 300086.4677 | 274949.6299 | 298533.6746 | 305139.4859 | 288434.8508
Network services opex | 156824.9179 | 176841.3944 | 224408.06 | 214131.3003 | 210431.138 | 229554.2907 | 240838.1272 | 222645.274
Energex
| Overhead | [7 empty] | Overhead 33kV and above | [7 empty] | Underground less than 33kV | [7 empty] | Underground 33kV and above | [7 empty] | Transformers | [7 empty] | Other
| 2006 | 2007 | 2008 | 2009 | 2010 | 2011 | 2012 | 2013 | 2006 | 2007 | 2008 | 2009 | 2010 | 2011 | 2012 | 2013 | 2006 | 2007 | 2008 | 2009 | 2010 | 2011 | 2012 | 2013 | 2006 | 2007 | 2008 | 2009 | 2010 | 2011 | 2012 | 2013 | 2006 | 2007 | 2008 | 2009 | 2010 | 2011 | 2012 | 2013 | 2006 | 2007 | 2008 | 2009 | 2010 | 2011 | 2012 | 2013
Opening value | 575597.5602 | 616355.3952 | 645233.9938 | 689025.7356 | 743900.1811 | 861599.2194 | 941662.0565 | 1025509.7572 | 193721.4179 | 224564.0887 | 238874.8517 | 256593.2906 | 294633.7522 | 370237.774 | 425749.5967 | 468587.4958 | 806710.6547 | 897599.3166 | 990679.194 | 1075407.3694 | 1145929.0292 | 1284665.186 | 1393557.9112 | 1462303.4978 | 197271.4425 | 233807.3935 | 275753.1344 | 311990.9407 | 363688.5922 | 443720.8215 | 494929.2455 | 526744.5439 | 1357167.0319 | 1541841.3911 | 1718291.7076 | 1929234.6701 | 2190247.0921 | 2489260.223 | 2788698.1831 | 3067738.5218 | 471685.0318 | 563656.9584 | 609820.9207 | 619310.0855 | 631088.8958 | 702500.7498 | 744784.776 | 795887.8387
Inflation addition | 17152.8073 | 15039.0716 | 27357.9213 | 17018.9357 | 21498.7152 | 28691.254 | 14878.2605 | 25637.7439 | 5772.8983 | 5479.3638 | 10128.2937 | 6337.8543 | 8514.9154 | 12328.9179 | 6726.8436 | 11714.6874 | 24039.9775 | 21901.4233 | 42004.7978 | 26562.562 | 33117.3489 | 42779.3507 | 22018.215 | 36557.5874 | 5878.689 | 5704.9004 | 11691.9329 | 7706.1762 | 10510.6003 | 14775.9034 | 7819.8821 | 13168.6136 | 40443.5776 | 37620.9299 | 72855.5684 | 47652.0964 | 63298.141 | 82892.3654 | 44061.4313 | 76693.463 | 14056.2139 | 13753.2298 | 25856.407 | 15296.9591 | 18238.4691 | 23393.275 | 11767.5995 | 19897.196
Straight line depreciation | -35197.1913 | -37591.7237 | -39679.7656 | -42662.0277 | -45549.2536 | -49420.7981 | -53380.9277 | -56986.202 | -6309.8179 | -7130.785 | -7596.0498 | -8176.4479 | -8965.6009 | -10308.0119 | -11656.1005 | -12529.6163 | -18284.7686 | -20290.8285 | -22347.6103 | -24425.6489 | -26196.8599 | -29104.0735 | -31713.0423 | -33542.1046 | -11241.432 | -12535.255 | -13951.4759 | -15434.7882 | -17169.2295 | -19294.6565 | -21216.7884 | -22572.6038 | -53980.083 | -60096.7373 | -65708.2402 | -72685.0481 | -80333.4045 | -88822.7122 | -98185.7712 | -105416.4153 | -64530.3685 | -80528.0074 | -86150.4477 | -74597.3739 | -77949.2444 | -88060.4221 | -81461.6796 | -84535.9352
Regulatory depreciation | -18044.384 | -22552.6521 | -12321.8443 | -25643.0921 | -24050.5384 | -20729.5441 | -38502.6672 | -31348.4581 | -2601.4796 | -3399.914 | -647.7058 | -3835.3243 | -3160.1026 | -1491.4662 | -6719.8502 | -4029.5808 | 5755.209 | 1610.5948 | 19657.1876 | 2136.9131 | 6920.489 | 13675.2772 | -9694.8273 | 3015.4828 | -5362.743 | -6830.3546 | -2259.543 | -7728.612 | -6658.6292 | -4518.7531 | -13396.9063 | -9403.9902 | -13536.5055 | -22475.8073 | 7147.3282 | -25032.9518 | -17035.2636 | -5930.3467 | -54124.3399 | -28722.9522 | -50474.1545 | -66774.7776 | -60294.0407 | -59300.4148 | -59710.7754 | -64667.1471 | -69694.0801 | -64638.7393
Actual additions (recognised in RAB) | 62067.6068 | 53061.2251 | 57703.3184 | 86303.7686 | 141749.5767 | 100792.3812 | 122350.368 | 146874.1002 | 31379.5905 | 15962.1842 | 15186.195 | 39887.6759 | 76328.8799 | 53490.9167 | 47767.156 | 22069.7827 | 85133.453 | 91469.2826 | 65070.9878 | 68755.6456 | 131815.6677 | 95217.448 | 78441.4688 | 123022.0166 | 41907.4661 | 48780.8075 | 38503.6723 | 59845.4027 | 86690.8585 | 55727.1772 | 45212.2047 | 38167.4468 | 201103.3927 | 201733.2431 | 208464.6505 | 291750.9184 | 335326.5758 | 323233.0053 | 333295.8136 | 331976.7153 | 147552.7573 | 121363.5449 | 85680.7283 | 85646.5466 | 139063.5184 | 116955.7685 | 130523.5873 | 113012.2958
Disposals | -3265.3878 | -1629.9745 | -1589.7323 | -5786.231 | 0 | 0 | 0 | 0 | 0 | 0 | 0 | -8.6206 | -274.1726 | 0 | 0 | 0 | 0 | 0 | 0 | -370.8989 | 0 | 0 | -1.0549 | 0 | -8.7721 | -4.712 | -6.323 | -419.1392 | 0 | 0 | 0 | 0 | -2892.528 | -2807.1192 | -4669.0162 | -5705.5446 | -19278.1812 | -17864.6985 | -131.1349 | -9603.8736 | -5106.6762 | -8424.805 | -15897.5228 | -14567.3214 | -7940.889 | -10004.5953 | -9726.4444 | -16583.3453
Closing value | 616355.3952 | 645233.9938 | 689025.7356 | 743900.1811 | 861599.2194 | 941662.0565 | 1025509.7572 | 1141035.3994 | 224564.0887 | 238874.8517 | 256593.2906 | 294633.7522 | 370237.774 | 425749.5967 | 468587.4958 | 489842.3496 | 897599.3166 | 990679.194 | 1075407.3694 | 1145929.0292 | 1284665.186 | 1393557.9112 | 1462303.4978 | 1588340.9972 | 233807.3935 | 275753.1344 | 311990.9407 | 363688.5922 | 443720.8215 | 494929.2455 | 526744.5439 | 555508.0005 | 1541841.3911 | 1718291.7076 | 1929234.6701 | 2190247.0921 | 2489260.223 | 2788698.1831 | 3067738.5218 | 3361388.4113 | 563656.9584 | 609820.9207 | 619310.0855 | 631088.8958 | 702500.7498 | 744784.776 | 795887.8387 | 827678.05
Network services opex | 189286.7865 | 229999.825 | 249220.281 | 269392.6544 | 278759.4613 | 337027.737 | 424858.6649 | 554977.9989
Ergon
| Overhead | [7 empty] | Overhead 33kV and above | [7 empty] | Underground less than 33kV | [7 empty] | Underground 33kV and above | [7 empty] | Transformers | [7 empty] | Other
| 2006 | 2007 | 2008 | 2009 | 2010 | 2011 | 2012 | 2013 | 2006 | 2007 | 2008 | 2009 | 2010 | 2011 | 2012 | 2013 | 2006 | 2007 | 2008 | 2009 | 2010 | 2011 | 2012 | 2013 | 2006 | 2007 | 2008 | 2009 | 2010 | 2011 | 2012 | 2013 | 2006 | 2007 | 2008 | 2009 | 2010 | 2011 | 2012 | 2013 | 2006 | 2007 | 2008 | 2009 | 2010 | 2011 | 2012 | 2013
Opening value | 1436790.435 | 1634901.97 | 1704830.744 | 1774829.303 | 1824082.91 | 1817080.043 | 1966521.876 | 2130142.324 | 800305.325 | 813966.357 | 871237.203 | 941598.517 | 1009142.174 | 1057314.568 | 1087316.047 | 1124592.95 | 234513.461 | 223426.329 | 265041.994 | 303056.295 | 322775.138 | 337046.571 | 368261.294 | 389631.15 | 11664 | 11188.53 | 13863.941 | 32870.767 | 37779.064 | 37281.707 | 40320.153 | 40123.643 | 1025972.828 | 1113256.194 | 1232063.918 | 1422819.394 | 1625735.011 | 1785342.231 | 1934654.561 | 1995457.999 | 346064 | 430440.654 | 507206.338 | 513116.494 | 528935.137 | 601233.555 | 747621.673 | 845230.745
Inflation addition | 42816.355 | 39891.608 | 72284.824 | 43838.284 | 52715.996 | 60508.765 | 31071.046 | 53253.558 | 23849.099 | 19860.779 | 36940.458 | 23257.483 | 29164.209 | 35208.575 | 17179.594 | 28114.824 | 6988.501 | 5451.602 | 11237.781 | 7485.49 | 9328.201 | 11223.651 | 5818.528 | 9740.779 | 347.587 | 273 | 587.831 | 811.908 | 1091.815 | 1241.481 | 637.058 | 1003.091 | 30573.99 | 27163.452 | 52239.51 | 35143.639 | 46983.742 | 59451.897 | 30567.542 | 49886.45 | 10312.707 | 10502.752 | 21505.549 | 12673.978 | 15286.225 | 20021.077 | 11812.423 | 21130.769
Straight line depreciation | -55082.912 | -61132.326 | -64496.953 | -68535.804 | -71737.545 | -71946.822 | -59076.948 | -63978.059 | -20862.061 | -21683.606 | -23302.175 | -25334.226 | -27097.097 | -28682.526 | -30007.591 | -31349.334 | -5344.045 | -5284.781 | -6121.4 | -6952.494 | -7451.883 | -7879.798 | -8622.178 | -9167.666 | -1030.564 | -1066.023 | -1170.991 | -1674.432 | -1847.199 | -1906.483 | -2055.008 | -2115.049 | -43434.51 | -46982.21 | -51103.013 | -57503.175 | -63851.792 | -69549.965 | -75417.44 | -78936.009 | -83709.003 | -92850.311 | -86185.646 | -91193.912 | -95289.32 | -92194.762 | -86753.687 | -88477.771
Regulatory depreciation | -12266.557 | -21240.718 | 7787.87 | -24697.52 | -19021.549 | -11438.057 | -28005.902 | -10724.501 | 1658.822 | -2942.768 | 11619.27 | -3343.206 | 300.546 | 4324.573 | -13967.122 | -5143.597 | 1644.456 | 166.821 | 5116.381 | 532.997 | 1876.319 | 3343.853 | -2803.649 | 573.113 | -682.977 | -793.023 | -583.16 | -862.524 | -755.384 | -665.002 | -1417.949 | -1111.958 | -12860.52 | -19818.759 | 1136.498 | -22359.536 | -16868.05 | -10098.069 | -44849.898 | -29049.559 | -73396.296 | -82347.559 | -64680.097 | -78519.934 | -80003.094 | -72173.685 | -74941.264 | -67347.003
Actual additions (recognised in RAB) | 224323.801 | 103564.333 | 75044.422 | 88979.395 | 26490.563 | 173732.881 | 208546.825 | 237440.819 | 12389.314 | 60707.769 | 72223.597 | 73764.405 | 48909.29 | 27647.712 | 54361.732 | 35277.856 | -12001.665 | 47943.708 | 43604.063 | 26636.53 | 17919.394 | 33851.939 | 33852.282 | 42273.339 | 329.508 | 3577.635 | 19858.557 | 5911.243 | 451.081 | 3826.801 | 1601.054 | 1071.176 | 102943.664 | 145299.189 | 201662.733 | 235256.552 | 186129.615 | 167162.53 | 197270.659 | 190159.368 | 163008.586 | 164622.177 | 127476.012 | 104972.159 | 160501.839 | 234569.437 | 183683.659 | 156086.433
Disposals | -13945.709 | -12394.842 | -12833.733 | -15028.268 | -14471.882 | -12852.99 | -16920.475 | -26528.333 | 44183.896 | 46004.107 | 35773.258 | 56994.261 | 63337.313 | 67924.829 | 72116.869 | 78260.352 | -729.923 | -6494.864 | -10706.143 | -7450.684 | -5524.28 | -5981.069 | -9678.776 | -10358.615 | -122.001 | -109.201 | -268.572 | -140.422 | -193.054 | -123.353 | -379.615 | -393.301 | -2799.778 | -6672.706 | -12043.755 | -9981.399 | -9654.345 | -7752.132 | -91617.323 | -12105.704 | -5235.637 | -5508.934 | -56885.76 | -10633.581 | -8200.326 | -16007.635 | -11133.323 | -15972.705
Closing value | 1634901.97 | 1704830.744 | 1774829.303 | 1824082.91 | 1817080.043 | 1966521.876 | 2130142.324 | 2330330.31 | 813966.357 | 871237.203 | 941598.517 | 1009142.174 | 1057314.568 | 1087316.047 | 1124592.95 | 1149362.489 | 223426.329 | 265041.994 | 303056.295 | 322775.138 | 337046.571 | 368261.294 | 389631.15 | 422118.988 | 11188.53 | 13863.941 | 32870.767 | 37779.064 | 37281.707 | 40320.153 | 40123.643 | 39689.56 | 1113256.194 | 1232063.918 | 1422819.394 | 1625735.011 | 1785342.231 | 1934654.561 | 1995457.999 | 2144462.105 | 430440.654 | 507206.338 | 513116.494 | 528935.137 | 601233.555 | 747621.673 | 845230.745 | 917997.47
Network services opex | 259957.891 | 248688.704 | 279032.07 | 281407.712 | 286622.946 | 369498.39 | 418463.483 | 403134.286
Essential
| Overhead | [7 empty] | Overhead 33kV and above | [7 empty] | Underground less than 33kV | [7 empty] | Underground 33kV and above | [7 empty] | Transformers | [7 empty] | Other
| 2006 | 2007 | 2008 | 2009 | 2010 | 2011 | 2012 | 2013 | 2006 | 2007 | 2008 | 2009 | 2010 | 2011 | 2012 | 2013 | 2006 | 2007 | 2008 | 2009 | 2010 | 2011 | 2012 | 2013 | 2006 | 2007 | 2008 | 2009 | 2010 | 2011 | 2012 | 2013 | 2006 | 2007 | 2008 | 2009 | 2010 | 2011 | 2012 | 2013 | 2006 | 2007 | 2008 | 2009 | 2010 | 2011 | 2012 | 2013
Opening value | 808751.2494 | 921119.1531 | 1073449.7068 | 1216416.4658 | 1475155.6538 | 1596342.8244 | 1898009.2444 | 2248838.4858 | 403022.8326 | 402210.3536 | 424819.2308 | 451280.981 | 491934.9209 | 556602.0777 | 666680.0726 | 764536.3664 | 190639.7315 | 202364.5925 | 212948.1814 | 243654.0461 | 295480.7451 | 402662.7523 | 440887.2937 | 477429.8356 | 13083.4272 | 12947.0499 | 12931.7451 | 13352.3509 | 14292.3293 | 22706.9157 | 22591.6092 | 22671.6474 | 783374.7195 | 825593.0923 | 960167.7862 | 1089888.5101 | 1297665.5116 | 1436575.8529 | 1544460.7636 | 1681173.1384 | 337017.6311 | 460583.3471 | 535944.5439 | 612785.1983 | 646420.0441 | 694458.3114 | 703897.8693 | 768540.604
Inflation addition | 22220.2518 | 33120.1961 | 24996.5255 | 52946.2691 | 26849.4886 | 47384.8146 | 66044.1791 | 40038.2614 | 10777.0378 | 14256.8063 | 9913.1434 | 19642.6511 | 8953.7677 | 16027.0509 | 22721.7764 | 13498.5026 | 4450.8229 | 6634.134 | 5006.9238 | 10605.3914 | 5378.0812 | 9491.4054 | 13228.9655 | 8019.8556 | 327.7264 | 433.4858 | 296.7919 | 581.1802 | 260.1364 | 455.5973 | 639.9811 | 378.2441 | 20906.1779 | 29213.507 | 22394.5839 | 47438.9586 | 23618.9688 | 40873.8251 | 52347.0189 | 29635.3865 | 8994.1 | 16297.6834 | 12500.1643 | 26672.3535 | 11765.5703 | 19758.9062 | 23857.4886 | 13547.6813
Straight line depreciation | -31501.397 | -34493.1102 | -38362.5278 | -42272.6935 | -47892.0521 | -52782.8819 | -59835.6218 | -67989.1766 | -15488.1151 | -15972.3158 | -16864.2278 | -17774.1231 | -18660.2757 | -20233.8276 | -22670.8456 | -25060.8334 | -6309.8807 | -6909.1352 | -7684.1981 | -8467.423 | -9593.0075 | -10572.6641 | -11985.3617 | -13618.5578 | -472.9779 | -487.7645 | -515.0018 | -542.7883 | -569.8497 | -617.903 | -692.325 | -765.3107 | -40968.3682 | -43643.5266 | -48786.9736 | -53479.4721 | -60720.0825 | -65963.7196 | -71113.4075 | -77244.6819 | -48243.8754 | -58114.9973 | -72509.4184 | -88371.5762 | -111241.9252 | -128782.1208 | -86646.9084 | -104308.7584
Regulatory depreciation | -9281.1452 | -1372.9141 | -13366.0024 | 10673.5756 | -21042.5634 | -5398.0673 | 6208.5573 | -27950.9152 | -4756.4005 | -1777.4057 | -7145.4932 | 1257.1807 | -10141.8584 | -5314.8558 | -1714.0512 | -12674.8675 | -1859.0578 | -275.0013 | -2677.2743 | 2137.9683 | -4214.9263 | -1081.2587 | 1243.6038 | -5598.7022 | -145.2515 | -54.2786 | -218.2099 | 38.3919 | -309.7133 | -162.3057 | -52.3439 | -387.0666 | -20062.1903 | -14430.0195 | -26392.3896 | -6040.5135 | -37101.1137 | -25089.8945 | -18766.3886 | -47609.2954 | -39249.7754 | -41817.3139 | -60009.2541 | -61699.2227 | -99476.3548 | -109023.2146 | -62789.4198 | -90761.0771
Actual additions (recognised in RAB) | 121649.049 | 153703.4677 | 156332.7614 | 207840.1913 | 142229.734 | 307064.4873 | 345065.7949 | 300877.8764 | 3898.5983 | 24324.3866 | 33412.8346 | 27354.3072 | 74373.6649 | 114284.7716 | 97805.363 | 108440.7396 | 13583.9188 | 10858.5902 | 33383.139 | 41631.3861 | 111396.9335 | 39305.8001 | 35388.0959 | 33290.5677 | 8.8742 | 38.9739 | 638.8157 | 607.0597 | 8724.2997 | 46.9992 | 132.3821 | 1647.0085 | 62280.563 | 149004.7135 | 156113.1135 | 171067.8276 | 176011.455 | 132974.8052 | 156192.2641 | 136286.227 | 169629.3393 | 124174.7424 | 144532.3362 | 186417.4526 | 156570.0555 | 131924.3928 | 139519.5253 | 73312.9952
Disposals | 0 | 0 | 0 | 0 | 0 | 0 | -445.1108 | 0.0032895 | 0 | 0 | 0 | 0 | 0 | 0 | 0 | 0 | 0 | 0 | 0 | 0 | 0 | 0 | -89.1578 | 0.00065891 | 0 | 0 | 0 | 0 | 0 | 0 | 0 | 0 | 0 | 0 | 0 | 0 | 0 | 0 | -713.5007 | -1278.5888 | -6813.8479 | -6996.2316 | -7682.4277 | -6958.2562 | -9055.4334 | -13461.6202 | -12087.3708 | -13607.7502
Closing value | 921119.1531 | 1073449.7068 | 1216416.4658 | 1434930.2327 | 1596342.8244 | 1898009.2444 | 2248838.4858 | 2521765.4503 | 402210.3536 | 424819.2308 | 451280.981 | 480503.8163 | 556602.0777 | 666680.0726 | 764536.3664 | 861414.7752 | 202364.5925 | 212948.1814 | 243654.0461 | 287423.4005 | 402662.7523 | 440887.2937 | 477429.8356 | 505121.7018 | 12947.0499 | 12931.7451 | 13352.3509 | 13997.8026 | 22706.9157 | 22591.6092 | 22671.6474 | 23931.5892 | 825593.0923 | 960167.7862 | 1089888.5101 | 1254915.8242 | 1436575.8529 | 1544460.7636 | 1681173.1384 | 1768571.4812 | 460583.3471 | 535944.5439 | 612785.1983 | 730545.172 | 694458.3114 | 703897.8693 | 768540.604 | 737484.7718
Network services opex | 198507.6194 | 249199.6341 | 304612.2863 | 296582.8498 | 324946.1177 | 336208.0054 | 429455.7127 | 401260.4295
Jemena
| Overhead | [7 empty] | Overhead 33kV and above | [7 empty] | Underground less than 33kV | [7 empty] | Underground 33kV and above | [7 empty] | Transformers | [7 empty] | Other
| 2006 | 2007 | 2008 | 2009 | 2010 | 2011 | 2012 | 2013 | 2006 | 2007 | 2008 | 2009 | 2010 | 2011 | 2012 | 2013 | 2006 | 2007 | 2008 | 2009 | 2010 | 2011 | 2012 | 2013 | 2006 | 2007 | 2008 | 2009 | 2010 | 2011 | 2012 | 2013 | 2006 | 2007 | 2008 | 2009 | 2010 | 2011 | 2012 | 2013 | 2006 | 2007 | 2008 | 2009 | 2010 | 2011 | 2012 | 2013
Opening value | 309872.0908 | 323729.2264 | 338032.7457 | 342928.174 | 364639.1591 | 376549.8342 | 427090.7361 | 464678.4803 | 39124.4036 | 45097.0304 | 53222.888 | 57791.2874 | 68363.8575 | 66659.6101 | 77672.9335 | 86592.8788 | 22298.6797 | 23295.8519 | 24325.1462 | 24677.4257 | 26239.7681 | 27096.8712 | 30733.8408 | 33438.6893 | 1500.7373 | 1729.8358 | 2041.5282 | 2216.7632 | 2622.3068 | 2556.9351 | 2979.3852 | 3321.5372 | 53507.6658 | 59867.5883 | 68274.3949 | 72830.6431 | 83936.4019 | 82979.4138 | 96057.9897 | 106469.6926 | 33792.7227 | 41944.7358 | 52067.0147 | 49059.6396 | 62324.3142 | 71009.9744 | 87606.1988 | 114507.401
Inflation addition | 9377.1472 | 12750.35 | 6296.0499 | 17081.5421 | 4599.0525 | 10961.6569 | 15624.6371 | 9648.0923 | 1183.9572 | 1776.1848 | 991.3062 | 2878.6329 | 862.2469 | 2029.0443 | 2949.6789 | 1858.113 | 674.7881 | 917.5269 | 453.0695 | 1229.2034 | 330.952 | 788.8109 | 1124.3632 | 694.2856 | 45.4143 | 68.1311 | 38.0246 | 110.4189 | 33.0741 | 77.8303 | 113.144 | 71.2737 | 1619.2141 | 2357.9357 | 1271.649 | 3627.7559 | 1058.6573 | 2498.7616 | 3615.7248 | 2267.1667 | 1022.6133 | 1652.029 | 969.7774 | 2443.7021 | 786.0724 | 2151.8939 | 3301.3106 | 2418.6552
Straight line depreciation | -14886.3715 | -15724.2758 | -16289.856 | -17426.2636 | -17680.6708 | -18605.3409 | -20556.6233 | -21805.307 | -1773.3806 | -1932.8104 | -2053.4583 | -2226.0834 | -2309.2206 | -2592.0078 | -2951.2091 | -3213.8397 | -1071.2369 | -1131.5333 | -1172.233 | -1254.0099 | -1272.3173 | -1338.8574 | -1479.2735 | -1569.1299 | -68.0235 | -74.1389 | -78.7667 | -85.3883 | -88.5773 | -99.4245 | -113.2027 | -123.2767 | -2470.7916 | -2665.864 | -2809.7806 | -3033.3881 | -3125.2426 | -3440.8884 | -3883.8245 | -4198.0538 | -8950.7942 | -10185.2881 | -10548.915 | -10128.3841 | -10950.0495 | -10942.3682 | -15491.1193 | -21655.8542
Regulatory depreciation | -5509.2244 | -2973.9257 | -9993.8061 | -344.7216 | -13081.6183 | -7643.684 | -4931.9862 | -12157.2146 | -589.4234 | -156.6256 | -1062.1521 | 652.5495 | -1446.9738 | -562.9635 | -1.5303 | -1355.7267 | -396.4488 | -214.0064 | -719.1634 | -24.8065 | -941.3652 | -550.0465 | -354.9102 | -874.8443 | -22.6092 | -6.0079 | -40.7421 | 25.0305 | -55.5031 | -21.5942 | -0.058698 | -52.0031 | -851.5776 | -307.9283 | -1538.1316 | 594.3678 | -2066.5853 | -942.1267 | -268.0996 | -1930.887 | -7928.1809 | -8533.2591 | -9579.1376 | -7684.682 | -10163.9771 | -8790.4743 | -12189.8087 | -19237.199
Actual additions (recognised in RAB) | 19366.36 | 17277.4451 | 15004.6844 | 22055.7067 | 41562.3168 | 58184.5859 | 42519.7304 | 56298.3929 | 6562.0502 | 8282.4832 | 5630.5515 | 9920.0206 | 5869.6859 | 11576.2868 | 8921.4756 | 12634.5006 | 1393.621 | 1243.3008 | 1079.7508 | 1587.1489 | 2990.8624 | 4187.0161 | 3059.7588 | 4051.284 | 251.7077 | 317.7002 | 215.9772 | 380.513 | 225.1499 | 444.0442 | 342.2107 | 484.6353 | 7211.5001 | 8714.7348 | 6100.622 | 10511.391 | 7761.1803 | 14020.7026 | 10679.8025 | 14912.8081 | 16167.6682 | 18759.1266 | 6691.2208 | 20963.6274 | 25130.1214 | 25839.8834 | 39159.7015 | 23837.7847
Disposals | 0 | 0 | -115.45 | 0 | 0 | 0 | 0 | 0 | 0 | 0 | 0 | 0 | 0 | 0 | 0 | 0 | 0 | 0 | -8.3079 | 0 | 0 | 0 | 0 | 0 | 0 | 0 | 0 | 0 | 0 | 0 | 0 | 0 | 0 | 0 | -6.2421 | 0 | 0 | 0 | 0 | 0 | -87.4741 | -103.5886 | -119.4583 | -14.2707 | -96.9896 | -453.1847 | -68.6906 | -283.0103
Closing value | 323729.2264 | 338032.7457 | 342928.174 | 364639.1591 | 376549.8342 | 427090.7361 | 464678.4803 | 508819.6585 | 45097.0304 | 53222.888 | 57791.2874 | 68363.8575 | 66659.6101 | 77672.9335 | 86592.8788 | 97871.6527 | 23295.8519 | 24325.1462 | 24677.4257 | 26239.7681 | 27096.8712 | 30733.8408 | 33438.6893 | 36615.129 | 1729.8358 | 2041.5282 | 2216.7632 | 2622.3068 | 2556.9351 | 2979.3852 | 3321.5372 | 3754.1694 | 59867.5883 | 68274.3949 | 72830.6431 | 83936.4019 | 82979.4138 | 96057.9897 | 106469.6926 | 119451.6137 | 41944.7358 | 52067.0147 | 49059.6396 | 62324.3142 | 71009.9744 | 87606.1988 | 114507.401 | 118824.9765
Network services opex | 46756.0923 | 51252.3522 | 43220.3586 | 48349.7257 | 58605.5751 | 59886.8984 | 70098.0678 | 69150.3039
Powercor
| Overhead | [7 empty] | Overhead 33kV and above | [7 empty] | Underground less than 33kV | [7 empty] | Underground 33kV and above | [7 empty] | Transformers | [7 empty] | Other
| 2006 | 2007 | 2008 | 2009 | 2010 | 2011 | 2012 | 2013 | 2006 | 2007 | 2008 | 2009 | 2010 | 2011 | 2012 | 2013 | 2006 | 2007 | 2008 | 2009 | 2010 | 2011 | 2012 | 2013 | 2006 | 2007 | 2008 | 2009 | 2010 | 2011 | 2012 | 2013 | 2006 | 2007 | 2008 | 2009 | 2010 | 2011 | 2012 | 2013 | 2006 | 2007 | 2008 | 2009 | 2010 | 2011 | 2012 | 2013
Opening value | 541656.2786 | 581622.7492 | 630203.0492 | 670057.7711 | 726822.0665 | 775117.6218 | 846352.5584 | 941816.4847 | 92587.8618 | 99419.5191 | 107723.5789 | 114536.1344 | 124239.1231 | 132494.5101 | 144671.0337 | 160989.1328 | 275867.0972 | 296222.1354 | 320964.2216 | 341262.3458 | 370172.5644 | 394769.6293 | 431049.787 | 479669.8386 | 2491.0012 | 2674.8014 | 2898.2154 | 3081.5016 | 3342.5527 | 3564.6571 | 3892.2566 | 4331.2818 | 203619.4975 | 218643.6982 | 236906.0108 | 251888.2029 | 273227.0441 | 291382.3154 | 318160.9619 | 354047.7733 | 149409.8247 | 165867.0373 | 175438.5198 | 179017.516 | 209972.669 | 212149.5035 | 231975.4207 | 230105.6939
Inflation addition | 16391.2491 | 22907.7051 | 11737.886 | 33376.1437 | 9196.6252 | 21607.668 | 29790.8287 | 18874.0779 | 2801.8335 | 3915.722 | 2006.4122 | 5705.1416 | 1572.0225 | 3693.5006 | 5092.2868 | 3226.2351 | 8348.1102 | 11666.9599 | 5978.139 | 16998.5658 | 4683.8676 | 11004.8473 | 15172.5545 | 9612.622 | 75.3811 | 105.3493 | 53.9809 | 153.4922 | 42.294 | 99.3706 | 137.0038 | 86.7992 | 6161.8005 | 8611.4674 | 4412.5076 | 12546.7642 | 3457.1965 | 8122.7573 | 11198.9721 | 7095.1458 | 4521.3427 | 6532.8139 | 3267.641 | 8917.0137 | 2293.5967 | 5914.0134 | 8165.3206 | 4611.3366
Straight line depreciation | -29266.12 | -30748.4838 | -31612.5152 | -33430.3043 | -34232.0565 | -30560.1807 | -33038.8172 | -36292.1497 | -5002.5959 | -5255.9833 | -5403.6763 | -5714.3995 | -5851.4468 | -5223.7958 | -5647.4808 | -6203.5883 | -14905.3189 | -15660.291 | -16100.3447 | -17026.1499 | -17434.4846 | -15564.3878 | -16826.7644 | -18483.696 | -134.5908 | -141.408 | -145.3815 | -153.7413 | -157.4284 | -140.542 | -151.9409 | -166.9025 | -11001.7236 | -11558.974 | -11883.7807 | -12567.1243 | -12868.5191 | -11488.1871 | -12419.9564 | -13642.9495 | -17351.2382 | -18628.7877 | -20317.2561 | -23822.7069 | -26564.5976 | -28601.2649 | -33966.5276 | -38279.625
Regulatory depreciation | -12874.8708 | -7840.7787 | -19874.6292 | -54.1606 | -25035.4313 | -8952.5128 | -3247.9886 | -17418.0718 | -2200.7624 | -1340.2613 | -3397.2641 | -9.2579 | -4279.4243 | -1530.2952 | -555.194 | -2977.3531 | -6557.2087 | -3993.3311 | -10122.2057 | -27.5841 | -12750.617 | -4559.5404 | -1654.2099 | -8871.074 | -59.2097 | -36.0586 | -91.4006 | -0.24908 | -115.1344 | -41.1713 | -14.937 | -80.1033 | -4839.9231 | -2947.5065 | -7471.2732 | -20.36 | -9411.3225 | -3365.4297 | -1220.9843 | -6547.8038 | -12829.8955 | -12095.9738 | -17049.6151 | -14905.6931 | -24271.0009 | -22687.2515 | -25801.2069 | -33668.2885
Actual additions (recognised in RAB) | 54920.1036 | 58270.2887 | 61107.2119 | 59557.761 | 73330.9866 | 80187.4493 | 98711.9149 | 110005.7122 | 9387.7523 | 9960.4152 | 10445.3439 | 10180.4889 | 12534.8113 | 13706.8188 | 16873.2931 | 18803.7951 | 27970.9664 | 29677.2253 | 31122.0784 | 30332.9386 | 37347.6819 | 40839.6981 | 50274.2616 | 56026.225 | 252.5698 | 267.9769 | 281.0235 | 273.8978 | 337.2389 | 368.7708 | 453.9622 | 505.9008 | 20645.5724 | 21904.9744 | 22971.4309 | 22388.9611 | 27566.5938 | 30144.0762 | 37107.7957 | 41353.3614 | 29287.1082 | 21667.4563 | 20628.6113 | 17737.6667 | 30561.2108 | 45273.1009 | 25791.9345 | 28386.4549
Disposals | -2078.7623 | -1849.2099 | -1377.8608 | -400.2375 | 0 | 0 | 0 | 0 | -355.3326 | -316.0942 | -235.5243 | -68.4145 | 0 | 0 | 0 | 0 | -1058.7196 | -941.8079 | -701.7485 | -203.8421 | 0 | 0 | 0 | 0 | -9.5599 | -8.5043 | -6.3366 | -1.8406 | 0 | 0 | 0 | 0 | -781.4486 | -695.1552 | -517.9656 | -150.4573 | 0 | 0 | 0 | 0 | 0 | 0 | 0 | 0 | -4113.3754 | -2759.9323 | -1860.4543 | -1447.2307
Closing value | 581622.7492 | 630203.0492 | 670057.7711 | 729161.134 | 775117.6218 | 846352.5584 | 941816.4847 | 1034404.1252 | 99419.5191 | 107723.5789 | 114536.1344 | 124638.9509 | 132494.5101 | 144671.0337 | 160989.1328 | 176815.5748 | 296222.1354 | 320964.2216 | 341262.3458 | 371363.8582 | 394769.6293 | 431049.787 | 479669.8386 | 526824.9896 | 2674.8014 | 2898.2154 | 3081.5016 | 3353.3097 | 3564.6571 | 3892.2566 | 4331.2818 | 4757.0794 | 218643.6982 | 236906.0108 | 251888.2029 | 274106.3467 | 291382.3154 | 318160.9619 | 354047.7733 | 388853.3309 | 165867.0373 | 175438.5198 | 179017.516 | 181849.4897 | 212149.5035 | 231975.4207 | 230105.6939 | 223376.6297
Network services opex | 119182.7717 | 108472.2548 | 115769.5437 | 130669.6111 | 129799.912 | 140102.3211 | 171389.0995 | 187940.6345
SA Power Networks
| Overhead | [7 empty] | Overhead 33kV and above | [7 empty] | Underground less than 33kV | [7 empty] | Underground 33kV and above | [7 empty] | Transformers | [7 empty] | Other
| 2006 | 2007 | 2008 | 2009 | 2010 | 2011 | 2012 | 2013 | 2006 | 2007 | 2008 | 2009 | 2010 | 2011 | 2012 | 2013 | 2006 | 2007 | 2008 | 2009 | 2010 | 2011 | 2012 | 2013 | 2006 | 2007 | 2008 | 2009 | 2010 | 2011 | 2012 | 2013 | 2006 | 2007 | 2008 | 2009 | 2010 | 2011 | 2012 | 2013 | 2006 | 2007 | 2008 | 2009 | 2010 | 2011 | 2012 | 2013
Opening value | 523135.277 | 525653.9088 | 523753.3145 | 527163.0894 | 521459.4895 | 518995.4071 | 530949.7565 | 536528.1737 | 91726.652 | 95430.9243 | 98639.3112 | 103277.6377 | 108785.1293 | 119010.8587 | 129046.2166 | 135545.281 | 818760.9108 | 812733.9957 | 810193.4182 | 822985.6276 | 801135.2771 | 758557.3642 | 774123.5705 | 778847.939 | 15862.8401 | 16503.4421 | 17058.2877 | 17860.4213 | 18812.8649 | 20442.3371 | 22128.6701 | 22911.2673 | 740695.0574 | 772171.4022 | 802636.2354 | 843046.1282 | 883550.3966 | 960492.757 | 1067988.6826 | 1193900.5836 | 307500.1646 | 351678.5852 | 345374.7545 | 341052.099 | 372426.198 | 345623.8955 | 384803.2041 | 424657.0413
Inflation addition | 15586.8201 | 12830.3255 | 22205.1109 | 13020.9283 | 15070.1792 | 17282.5471 | 8389.0062 | 13405.7108 | 2736.1717 | 2324.6415 | 4183.8768 | 2550.9577 | 3143.8902 | 3963.0616 | 2038.9302 | 3391.8045 | 24394.5916 | 19838.4456 | 34348.5145 | 20327.745 | 23152.8095 | 25259.9602 | 12231.1524 | 19456.7477 | 473.1826 | 402.0142 | 723.5429 | 441.1524 | 543.6918 | 680.7298 | 349.633 | 573.3213 | 22094.3542 | 18810.099 | 34044.3576 | 20823.2394 | 25534.6065 | 31984.4088 | 16874.2212 | 29876.087 | 9173.1808 | 8565.7868 | 14649.7642 | 8423.9868 | 10763.1171 | 11509.2757 | 6079.8906 | 10628.0629
Straight line depreciation | -24127.8734 | -24921.8754 | -25571.1032 | -26749.5164 | -27392.2126 | -28772.14 | -29558.8303 | -30623.1577 | -3789.7262 | -3983.4909 | -4156.2707 | -4431.1632 | -4680.1979 | -5140.2272 | -5431.2481 | -5713.0291 | -44565.0307 | -46078.3106 | -47729.6295 | -50752.7419 | -52272.3937 | -51498.6757 | -53095.245 | -54947.5105 | -655.3801 | -688.889 | -718.7688 | -766.3076 | -809.3747 | -888.9303 | -939.2583 | -987.9884 | -34906.9174 | -36855.4854 | -38676.0269 | -41473.3154 | -43897.3477 | -49421.9716 | -52981.8297 | -57970.6336 | -22250.1601 | -31476.7705 | -34982.1584 | -39249.2248 | -48900.8144 | -27147.2709 | -33369.5536 | -44679.6473
Regulatory depreciation | -8541.0533 | -12091.5499 | -3365.9923 | -13728.5881 | -12322.0333 | -11489.593 | -21169.8242 | -17217.4469 | -1053.5545 | -1658.8494 | 27.6061 | -1880.2056 | -1536.3077 | -1203.9164 | -3409.5002 | -2397.8069 | -20170.4391 | -26239.865 | -13381.115 | -30424.9969 | -29119.5842 | -26238.7154 | -40864.0926 | -35490.7628 | -182.1975 | -286.8748 | 4.7741 | -325.1552 | -265.6829 | -208.2005 | -589.6253 | -414.6671 | -12812.5632 | -18045.3864 | -4631.6693 | -20650.0761 | -18362.7412 | -17437.5628 | -36107.6085 | -28094.5467 | -13076.9793 | -22910.9836 | -20332.3943 | -30825.2379 | -38137.6973 | -15637.9951 | -27289.6629 | -34051.5844
Actual additions (recognised in RAB) | 11059.685 | 10190.9556 | 6775.7673 | 8024.9882 | 9857.9509 | 23443.9423 | 26748.2414 | 30643.2348 | 4757.8268 | 4867.2363 | 4610.7203 | 7387.6972 | 11762.0371 | 11212.5234 | 9891.3824 | 10192.2393 | 14143.524 | 23699.2875 | 26173.3244 | 8574.6464 | -13458.3288 | 41804.9217 | 45588.4612 | 79639.6727 | 822.7995 | 841.7204 | 797.3595 | 1277.5988 | 1895.1551 | 1894.5335 | 1372.2225 | 1591.2593 | 44288.9079 | 48510.2197 | 45041.5621 | 61154.3445 | 95305.1017 | 124933.4884 | 162019.5095 | 128382.0335 | 60853.3999 | 22438.153 | 18318.7388 | 66549.3369 | 12656.3949 | 57168.3037 | 68624.5001 | 72911.4103
Disposals | 0 | 0 | 0 | 0 | 0 | 0 | 0 | 0 | 0 | 0 | 0 | 0 | 0 | 0 | 0 | 0 | 0 | 0 | 0 | 0 | 0 | 0 | 0 | 0 | 0 | 0 | 0 | 0 | 0 | 0 | 0 | 0 | 0 | 0 | 0 | 0 | 0 | 0 | 0 | 0 | -3598 | -5831 | -2309 | -4350 | -1321 | -2351 | -1481 | -1906
Closing value | 525653.9088 | 523753.3145 | 527163.0894 | 521459.4895 | 518995.4071 | 530949.7565 | 536528.1737 | 549953.9616 | 95430.9243 | 98639.3112 | 103277.6377 | 108785.1293 | 119010.8587 | 129046.2166 | 135545.281 | 143416.2958 | 812733.9957 | 810193.4182 | 822985.6276 | 801135.2771 | 758557.3642 | 774123.5705 | 778847.939 | 822996.8489 | 16503.4421 | 17058.2877 | 17860.4213 | 18812.8649 | 20442.3371 | 22128.6701 | 22911.2673 | 24087.8595 | 772171.4022 | 802636.2354 | 843046.1282 | 883550.3966 | 960492.757 | 1067988.6826 | 1193900.5836 | 1294188.0705 | 351678.5852 | 345374.7545 | 341052.099 | 372426.198 | 345623.8955 | 384803.2041 | 424657.0413 | 461610.8672
Network services opex | 112506.535 | 108991.583 | 126897.568 | 145514.894 | 147956.514 | 191519.795 | 203371.86 | 222412.643
SP AusNet
| Overhead | [7 empty] | Overhead 33kV and above | [7 empty] | Underground less than 33kV | [7 empty] | Underground 33kV and above | [7 empty] | Transformers | [7 empty] | Other
| 2006 | 2007 | 2008 | 2009 | 2010 | 2011 | 2012 | 2013 | 2006 | 2007 | 2008 | 2009 | 2010 | 2011 | 2012 | 2013 | 2006 | 2007 | 2008 | 2009 | 2010 | 2011 | 2012 | 2013 | 2006 | 2007 | 2008 | 2009 | 2010 | 2011 | 2012 | 2013 | 2006 | 2007 | 2008 | 2009 | 2010 | 2011 | 2012 | 2013 | 2006 | 2007 | 2008 | 2009 | 2010 | 2011 | 2012 | 2013
Opening value | 534169.78 | 581124.747 | 637003.928 | 697330.124 | 799415.563 | 897588.074 | 985470.56 | 1089403.6875 | 50331.694 | 54264.626 | 58077.874 | 65365.073 | 75624.32 | 69050.054 | 76168.17 | 90776.947 | 340738.979 | 370690.856 | 406335.356 | 444816.542 | 509935.329 | 572558.117 | 628617.051 | 694914.4516 | 0 | 0 | 0 | 0 | 0 | 0 | 0 | 0 | 264426.999 | 286725.755 | 311594.651 | 344540.853 | 396307.25 | 414467.884 | 455735.8 | 516447.9627 | 75049.735 | 72783.4716 | 68833.7503 | 72698.7065 | 77479.2053 | 123595.0622 | 118069.8229 | 141855.7651
Inflation addition | 16164.698 | 22888.091 | 11864.556 | 34734.603 | 10082.719 | 25021.732 | 34687.654 | 21831.7372 | 1523.105 | 2137.258 | 1081.733 | 3255.89 | 953.82 | 1924.883 | 2681.049 | 1819.1773 | 10311.221 | 14599.974 | 7568.224 | 22156.688 | 6431.617 | 15960.991 | 22126.74 | 13926.1413 | 0 | 0 | 0 | 0 | 0 | 0 | 0 | 0 | 8001.918 | 11292.937 | 5803.625 | 17161.871 | 4998.47 | 11553.968 | 16041.48 | 10349.6586 | 2271.1061 | 2866.6387 | 1282.0673 | 3621.184 | 977.2152 | 3445.414 | 4155.9488 | 2842.8009
Straight line depreciation | -17109.356 | -19109.827 | -20920.412 | -23628.611 | -25711.511 | -31726.945 | -34694.126 | -37322.196 | -1677.636 | -2025.32 | -2376.723 | -2838.505 | -3242.642 | -2407.938 | -3146.488 | -3840.6532 | -10913.805 | -12189.875 | -13344.821 | -15072.34 | -16400.992 | -20238.147 | -22130.868 | -23807.2752 | 0 | 0 | 0 | 0 | 0 | 0 | 0 | 0 | -8595.572 | -9892.044 | -11136.088 | -12874.097 | -14305.021 | -14587.125 | -16938.745 | -19098.5824 | -18269.0499 | -23483.6571 | -25774.2799 | -27971.4382 | -29253.1497 | -61772.7086 | -35372.1198 | -45435.531
Regulatory depreciation | -944.659 | 3778.264 | -9055.856 | 11105.992 | -15628.792 | -6705.213 | -6.472 | -15490.4588 | -154.532 | 111.939 | -1294.99 | 417.385 | -2288.822 | -483.055 | -465.439 | -2021.4759 | -602.584 | 2410.099 | -5776.596 | 7084.347 | -9969.375 | -4277.156 | -4.128 | -9881.1339 | 0 | 0 | 0 | 0 | 0 | 0 | 0 | 0 | -593.655 | 1400.893 | -5332.463 | 4287.774 | -9306.551 | -3033.158 | -897.265 | -8748.9238 | -15997.9438 | -20617.0183 | -24492.2126 | -24350.2542 | -28275.9345 | -58327.2946 | -31216.171 | -42592.7301
Actual additions (recognised in RAB) | 47899.625 | 52157.086 | 69382.052 | 90979.447 | 88428.0044 | 94587.699 | 104708.782 | 121660.1 | 4087.463 | 3716.397 | 8582.19 | 9841.861 | 9052.2661 | 7601.171 | 15074.216 | 21765.5546 | 30554.46 | 33270.231 | 44257.782 | 58034.44 | 56406.9122 | 60336.09 | 66792.179 | 77605.173 | 0 | 0 | 0 | 0 | 0 | 0 | 0 | 0 | 22892.411 | 23514.65 | 38278.665 | 47478.623 | 45159.2786 | 44301.072 | 61850.79 | 80040.2287 | 13766.6803 | 17041.2971 | 28432.1688 | 29433.753 | 57922.85 | 52914.7377 | 57985.4532 | 58294.507
Disposals | 0 | -56.169 | 0 | 0 | 0 | 0 | -769.183 | -2382.8866 | 0 | -15.088 | 0 | 0 | 0 | 0 | 0 | 0 | 0 | -35.829 | 0 | 0 | 0 | 0 | -490.65 | -1520.008 | 0 | 0 | 0 | 0 | 0 | 0 | 0 | 0 | 0 | -46.646 | 0 | 0 | 0 | 0 | -241.363 | -747.7298 | -35 | -374 | -75 | -303 | -838 | -112.6823 | -2983.34 | -811.8193
Closing value | 581124.747 | 637003.928 | 697330.124 | 799415.563 | 897588.074 | 985470.56 | 1089403.688 | 1193190.4421 | 54264.626 | 58077.874 | 65365.073 | 75624.32 | 69050.054 | 76168.17 | 90776.947 | 110521.0257 | 370690.856 | 406335.356 | 444816.542 | 509935.329 | 572558.117 | 628617.051 | 694914.452 | 761118.4828 | 0 | 0 | 0 | 0 | 0 | 0 | 0 | 0 | 286725.755 | 311594.651 | 344540.853 | 396307.25 | 414467.884 | 455735.8 | 516447.963 | 586991.5377 | 72783.4716 | 68833.7503 | 72698.7065 | 77479.2053 | 123595.0622 | 118069.8229 | 141855.7651 | 156745.7227
Network services opex | 82540.041 | 104522.864 | 117354.963 | 139244.322 | 139237.08 | 145236.239 | 158632.404 | 181028.396
Aurora
| Overhead | [7 empty] | Overhead 33kV and above | [7 empty] | Underground less than 33kV | [7 empty] | Underground 33kV and above | [7 empty] | Transformers | [7 empty] | Other
| 2006 | 2007 | 2008 | 2009 | 2010 | 2011 | 2012 | 2013 | 2006 | 2007 | 2008 | 2009 | 2010 | 2011 | 2012 | 2013 | 2006 | 2007 | 2008 | 2009 | 2010 | 2011 | 2012 | 2013 | 2006 | 2007 | 2008 | 2009 | 2010 | 2011 | 2012 | 2013 | 2006 | 2007 | 2008 | 2009 | 2010 | 2011 | 2012 | 2013 | 2006 | 2007 | 2008 | 2009 | 2010 | 2011 | 2012 | 2013
Opening value | 313954.3184 | 349415.1683 | 376953.8687 | 411873.9433 | 457805.4379 | 503338.6294 | 545936.3908 | 580124.3683 | 5609.3906 | 7464.1434 | 8534.5384 | 8859.3362 | 8977.1462 | 8968.131 | 9120.6955 | 10224.8325 | 190138.9978 | 203900.4541 | 215412.4909 | 244214.6104 | 270949.6174 | 297932.6513 | 323684.1922 | 347277.2941 | 6229.6037 | 7216.3309 | 7860.1604 | 8251.5195 | 8543.8454 | 8956.2229 | 9488.3689 | 9960.9174 | 152362.8433 | 164527.2502 | 173062.3146 | 180004.2448 | 196737.7386 | 215172.6645 | 236183.6684 | 255904.4868 | 76060.7136 | 89068.5778 | 92129.7865 | 92873.1233 | 107223.943 | 117778.3056 | 127112.8454 | 130700.3615
Inflation addition | 7848.858 | 7232.894 | 11157.8345 | 15198.1485 | 9659.6947 | 13338.4737 | 19653.7101 | 9456.0272 | 140.2348 | 154.5078 | 252.6223 | 326.9095 | 189.4178 | 237.6555 | 328.345 | 166.6648 | 4753.4749 | 4220.7394 | 6376.2097 | 9011.5191 | 5717.0369 | 7895.2153 | 11652.6309 | 5660.6199 | 155.7401 | 149.378 | 232.6607 | 304.4811 | 180.2751 | 237.3399 | 341.5813 | 162.363 | 3809.0711 | 3405.7141 | 5122.6445 | 6642.1566 | 4151.1663 | 5702.0756 | 8502.6121 | 4171.2431 | 1901.5178 | 1843.7196 | 2727.0417 | 3427.0183 | 2262.4252 | 3121.1251 | 4576.0624 | 2130.4159
Straight line depreciation | -14787.7665 | -16399.1679 | -17809.0526 | -19559.1092 | -21770.7903 | -23911.8848 | -26104.9843 | -28247.6856 | -180.7795 | -224.1525 | -252.0653 | -266.2032 | -277.2103 | -284.6682 | -296.3092 | -329.1903 | -4657.6347 | -5007.5298 | -5320.4092 | -5954.0202 | -6582.9103 | -7195.7517 | -7815.0384 | -8437.4916 | -151.6207 | -172.1974 | -187.1027 | -198.5749 | -209.124 | -221.0454 | -235.7285 | -250.5463 | -6208.1236 | -6736.5153 | -7178.7484 | -7622.8488 | -8363.3279 | -9117.9176 | -9986.3964 | -10895.1058 | -17016.8552 | -22075.8382 | -20818.5084 | -12103.2101 | -16330.5691 | -20419.9159 | -22633.2902 | -21599.4231
Regulatory depreciation | -6938.9086 | -9166.2739 | -6651.2181 | -4360.9607 | -12111.0955 | -10573.4112 | -6451.2743 | -18791.6584 | -40.5447 | -69.6448 | 0.55706 | 60.7063 | -87.7925 | -47.0127 | 32.0358 | -162.5255 | 95.8403 | -786.7904 | 1055.8005 | 3057.4989 | -865.8734 | 699.4635 | 3837.5925 | -2776.8717 | 4.1194 | -22.8194 | 45.558 | 105.9061 | -28.8488 | 16.2945 | 105.8528 | -88.1834 | -2399.0525 | -3330.8012 | -2056.1039 | -980.6921 | -4212.1616 | -3415.842 | -1483.7843 | -6723.8627 | -15115.3374 | -20232.1186 | -18091.4667 | -8676.1919 | -14068.1439 | -17298.7908 | -18057.2277 | -19469.0072
Actual additions (recognised in RAB) | 42399.7585 | 36704.9743 | 41571.2927 | 50292.4554 | 57644.287 | 53171.1726 | 40639.2518 | 39375.4761 | 1895.2975 | 1140.0398 | 324.2407 | 57.1037 | 78.7773 | 199.5772 | 1072.1012 | 1473.5629 | 13665.6161 | 12298.8272 | 27746.319 | 23677.508 | 27848.9073 | 25052.0775 | 19755.5094 | 8358.1182 | 982.6077 | 666.6489 | 345.8011 | 186.4198 | 441.2263 | 515.8515 | 366.6957 | 171.1371 | 14563.4594 | 11865.8656 | 8998.0341 | 17714.186 | 22647.0874 | 24426.8459 | 21204.6027 | 14204.2917 | 28123.2016 | 23293.3273 | 19128.4479 | 23027.0116 | 24622.5064 | 26633.3306 | 21644.7439 | 21010.9893
Disposals | -85.5 | -352.1956 | 0 | 0 | 0 | 0 | 0 | 0 | 0 | 0 | 0 | 0 | 0 | 0 | 0 | 0 | 0 | 0 | 0 | 0 | 0 | 0 | 0 | 0 | 0 | 0 | 0 | 0 | 0 | 0 | 0 | 0 | 0 | -114.6501 | 0 | 0 | 0 | 0 | 0 | 0 | -865.6789 | -1281.5287 | -1081.8265 | -1004.2708 | -1312.1487 | -505.9307 | -1944.9037 | -4430.0659
Closing value | 349415.1683 | 376953.8687 | 411873.9433 | 457805.4379 | 503338.6294 | 545936.3908 | 580124.3683 | 600708.186 | 7464.1434 | 8534.5384 | 8859.3362 | 8977.1462 | 8968.131 | 9120.6955 | 10224.8325 | 11535.8699 | 203900.4541 | 215412.4909 | 244214.6104 | 270949.6174 | 297932.6513 | 323684.1922 | 347277.2941 | 352858.5406 | 7216.3309 | 7860.1604 | 8251.5195 | 8543.8454 | 8956.2229 | 9488.3689 | 9960.9174 | 10043.8711 | 164527.2502 | 173062.3146 | 180004.2448 | 196737.7386 | 215172.6645 | 236183.6684 | 255904.4868 | 263384.9158 | 89068.5778 | 92129.7865 | 92873.1233 | 107223.943 | 117778.3056 | 127112.8454 | 130700.3615 | 132242.3437
Network services opex | 48648.8239 | 50748.1094 | 53289.023 | 61973.7059 | 75037.9781 | 74900.1797 | 84369.7778 | 70674.636
United Energy
| Overhead | [7 empty] | Overhead 33kV and above | [7 empty] | Underground less than 33kV | [7 empty] | Underground 33kV and above | [7 empty] | Transformers | [7 empty] | Other
| 2006 | 2007 | 2008 | 2009 | 2010 | 2011 | 2012 | 2013 | 2006 | 2007 | 2008 | 2009 | 2010 | 2011 | 2012 | 2013 | 2006 | 2007 | 2008 | 2009 | 2010 | 2011 | 2012 | 2013 | 2006 | 2007 | 2008 | 2009 | 2010 | 2011 | 2012 | 2013 | 2006 | 2007 | 2008 | 2009 | 2010 | 2011 | 2012 | 2013 | 2006 | 2007 | 2008 | 2009 | 2010 | 2011 | 2012 | 2013
Opening value | 413457.9353 | 437019.1905 | 454263.8585 | 474730.1062 | 516282.7023 | 538645.1831 | 581105.4 | 636550.1014 | 126765.9363 | 143838.5455 | 165746.9414 | 173665.5285 | 197001.1607 | 217097.0485 | 227133.7775 | 258385.1228 | 185586.4626 | 196169.3991 | 203917.7571 | 213108.3947 | 231768.9923 | 241815.6217 | 260877.4161 | 285768.3747 | 33847.0168 | 38396.128 | 44234.1817 | 46344.0355 | 52563.239 | 57917.0366 | 60589.9039 | 68915.3404 | 153629.2141 | 166974.3907 | 181129.1308 | 189499.9087 | 209878.2801 | 224358.4831 | 238777.7735 | 266055.3847 | 139532.4946 | 113674.1315 | 88112.5631 | 56339.649 | 35530.3252 | 20100.465 | 77894.5509 | 90450.1931
Inflation addition | 13585.6534 | 18737.2754 | 9254.671 | 25936.5708 | 7156.2847 | 14893.8853 | 20300.6713 | 12668.9562 | 3646.7995 | 5396.3805 | 2947.201 | 8246.751 | 2371.062 | 6051.9343 | 7994.8993 | 5178.0379 | 6099.0487 | 8411.7821 | 4154.7276 | 11643.7837 | 3212.6927 | 6686.3573 | 9113.6421 | 5687.5131 | 972.8913 | 1439.6436 | 786.2527 | 2200.0639 | 632.5507 | 1614.5319 | 2132.875 | 1381.3942 | 4806.3458 | 6799.824 | 3489.9152 | 9774.612 | 2741.5479 | 6221.5076 | 8363.277 | 5308.1339 | 4160.4351 | 4397.2369 | 1603.8036 | 2707.4939 | 423.506 | 810.2345 | 3057.3599 | 1992.2713
Straight line depreciation | -17716.4602 | -19554.2509 | -21108.9011 | -23426.3131 | -25063.488 | -26008.7212 | -28482.0931 | -30875.9414 | -2631.2904 | -2884.2203 | -3103.7122 | -3422.4054 | -3648.602 | -9297.8743 | -9854.321 | -10614.7067 | -7953.5044 | -8778.5494 | -9476.4832 | -10516.8461 | -11251.828 | -11676.1744 | -12786.5528 | -13861.2304 | -701.9743 | -769.4508 | -828.0067 | -913.0275 | -973.3721 | -2480.482 | -2628.9306 | -2831.7859 | -5277.594 | -5815.7246 | -6273.5252 | -6951.9812 | -7431.7775 | -10244.0463 | -11067.6794 | -11968.7186 | -36205.8035 | -36804.1424 | -38653.3928 | -31438.2266 | -28300.4806 | -5975.0485 | -18560.5973 | -23882.1503
Regulatory depreciation | -4130.8069 | -816.9755 | -11854.2301 | 2510.2577 | -17907.2034 | -11114.8359 | -8181.4219 | -18206.9852 | 1015.5091 | 2512.1603 | -156.5112 | 4824.3455 | -1277.54 | -3245.94 | -1859.4217 | -5436.6688 | -1854.4557 | -366.7673 | -5321.7556 | 1126.9376 | -8039.1353 | -4989.8171 | -3672.9106 | -8173.7173 | 270.917 | 670.1928 | -41.754 | 1287.0364 | -340.8214 | -865.9502 | -496.0556 | -1450.3917 | -471.2482 | 984.0994 | -2783.61 | 2822.6308 | -4690.2295 | -4022.5387 | -2704.4025 | -6660.5847 | -32045.3684 | -32406.9055 | -37049.5892 | -28730.7327 | -27876.9746 | -5164.814 | -15503.2374 | -21889.879
Actual additions (recognised in RAB) | 27692.0621 | 18061.6435 | 32320.4779 | 39042.3384 | 40269.6842 | 53575.0528 | 63626.1232 | 73574.7713 | 16057.1001 | 19396.2357 | 8075.0982 | 18511.2867 | 21373.4277 | 13282.669 | 33110.767 | 21585.8816 | 12437.3923 | 8115.1253 | 14512.3932 | 17533.66 | 18085.7647 | 24051.6115 | 28563.8692 | 33030.1461 | 4278.1942 | 5167.8609 | 2151.6077 | 4932.1672 | 5694.619 | 3538.8174 | 8821.4921 | 5750.9898 | 13816.4249 | 13170.6406 | 11154.3879 | 17555.7407 | 19170.4326 | 18441.829 | 29982.0137 | 26885.2009 | 6187.0053 | 6845.3371 | 5276.675 | 7921.4089 | 12447.1144 | 62958.9 | 28058.8796 | 19327.0459
Disposals | 0 | 0 | 0 | 0 | 0 | 0 | 0 | 0 | 0 | 0 | 0 | 0 | 0 | 0 | 0 | 0 | 0 | 0 | 0 | 0 | 0 | 0 | 0 | 0 | 0 | 0 | 0 | 0 | 0 | 0 | 0 | 0 | 0 | 0 | 0 | 0 | 0 | 0 | 0 | 0 | 0 | 0 | 0 | 0 | 0 | 0 | 0 | 0
Closing value | 437019.1905 | 454263.8585 | 474730.1062 | 516282.7023 | 538645.1831 | 581105.4 | 636550.1014 | 691917.8875 | 143838.5455 | 165746.9414 | 173665.5285 | 197001.1607 | 217097.0485 | 227133.7775 | 258385.1228 | 274534.3356 | 196169.3991 | 203917.7571 | 213108.3947 | 231768.9923 | 241815.6217 | 260877.4161 | 285768.3747 | 310624.8035 | 38396.128 | 44234.1817 | 46344.0355 | 52563.239 | 57917.0366 | 60589.9039 | 68915.3404 | 73215.9386 | 166974.3907 | 181129.1308 | 189499.9087 | 209878.2801 | 224358.4831 | 238777.7735 | 266055.3847 | 286280.0009 | 113674.1315 | 88112.5631 | 56339.649 | 35530.3252 | 20100.465 | 77894.5509 | 90450.1931 | 87887.3601
Network services opex | 83237 | 81473 | 85413.8863 | 89047.9225 | 96130.0666 | 121992.7555 | 126519.883 | 116175.4911

## 08JEN BB
Pro-rata ratios based on proportion of RAB
Total RAB | 460096.2998 | 495664.2687 | 537963.7178 | 549503.9331 | 608125.8077 | 626852.6389 | 722141.084 | 809008.6792
Overhead less than 33kV | 67.35% | 65.31% | 62.84% | 62.41% | 59.96% | 60.07% | 59.14% | 57.44%
Overhead 33kV and above | 8.504% | 9.098% | 9.893% | 10.52% | 11.24% | 10.63% | 10.76% | 10.7%
Underground less than 33kV | 4.847% | 4.7% | 4.522% | 4.491% | 4.315% | 4.323% | 4.256% | 4.133%
Underground 33kV and above | 0.3262% | 0.349% | 0.3795% | 0.4034% | 0.4312% | 0.4079% | 0.4126% | 0.4106%
Transformers | 11.63% | 12.08% | 12.69% | 13.25% | 13.8% | 13.24% | 13.3% | 13.16%
Other | 7.345% | 8.462% | 9.679% | 8.928% | 10.25% | 11.33% | 12.13% | 14.15%
Check | 100% | 100% | 100% | 100% | 100% | 100% | 100% | 100%
Network services opex | 46756.0923 | 51252.3522 | 43220.3586 | 48349.7257 | 58605.5751 | 59886.8984 | 70098.0678 | 69150.3039
| Overhead less than 33kV | [7 empty] | Overhead 33kV and above | [7 empty] | Underground less than 33kV | [7 empty] | Underground 33kV and above | [7 empty] | Transformers | [7 empty] | Other
| 2006 | 2007 | 2008 | 2009 | 2010 | 2011 | 2012 | 2013 | 2006 | 2007 | 2008 | 2009 | 2010 | 2011 | 2012 | 2013 | 2006 | 2007 | 2008 | 2009 | 2010 | 2011 | 2012 | 2013 | 2006 | 2007 | 2008 | 2009 | 2010 | 2011 | 2012 | 2013 | 2006 | 2007 | 2008 | 2009 | 2010 | 2011 | 2012 | 2013 | 2006 | 2007 | 2008 | 2009 | 2010 | 2011 | 2012 | 2013
Opening value | 309872.0908 | 323729.2264 | 338032.7457 | 342928.174 | 364639.1591 | 376549.8342 | 427090.7361 | 464678.4803 | 39124.4036 | 45097.0304 | 53222.888 | 57791.2874 | 68363.8575 | 66659.6101 | 77672.9335 | 86592.8788 | 22298.6797 | 23295.8519 | 24325.1462 | 24677.4257 | 26239.7681 | 27096.8712 | 30733.8408 | 33438.6893 | 1500.7373 | 1729.8358 | 2041.5282 | 2216.7632 | 2622.3068 | 2556.9351 | 2979.3852 | 3321.5372 | 53507.6658 | 59867.5883 | 68274.3949 | 72830.6431 | 83936.4019 | 82979.4138 | 96057.9897 | 106469.6926 | 33792.7227 | 41944.7358 | 52067.0147 | 49059.6396 | 62324.3142 | 71009.9744 | 87606.1988 | 114507.401
Inflation addition | 9377.1472 | 12750.35 | 6296.0499 | 17081.5421 | 4599.0525 | 10961.6569 | 15624.6371 | 9648.0923 | 1183.9572 | 1776.1848 | 991.3062 | 2878.6329 | 862.2469 | 2029.0443 | 2949.6789 | 1858.113 | 674.7881 | 917.5269 | 453.0695 | 1229.2034 | 330.952 | 788.8109 | 1124.3632 | 694.2856 | 45.4143 | 68.1311 | 38.0246 | 110.4189 | 33.0741 | 77.8303 | 113.144 | 71.2737 | 1619.2141 | 2357.9357 | 1271.649 | 3627.7559 | 1058.6573 | 2498.7616 | 3615.7248 | 2267.1667 | 1022.6133 | 1652.029 | 969.7774 | 2443.7021 | 786.0724 | 2151.8939 | 3301.3106 | 2418.6552
Straight line depreciation | -14886.3715 | -15724.2758 | -16289.856 | -17426.2636 | -17680.6708 | -18605.3409 | -20556.6233 | -21805.307 | -1773.3806 | -1932.8104 | -2053.4583 | -2226.0834 | -2309.2206 | -2592.0078 | -2951.2091 | -3213.8397 | -1071.2369 | -1131.5333 | -1172.233 | -1254.0099 | -1272.3173 | -1338.8574 | -1479.2735 | -1569.1299 | -68.0235 | -74.1389 | -78.7667 | -85.3883 | -88.5773 | -99.4245 | -113.2027 | -123.2767 | -2470.7916 | -2665.864 | -2809.7806 | -3033.3881 | -3125.2426 | -3440.8884 | -3883.8245 | -4198.0538 | -8950.7942 | -10185.2881 | -10548.915 | -10128.3841 | -10950.0495 | -10942.3682 | -15491.1193 | -21655.8542
Regulatory depreciation | -5509.2244 | -2973.9257 | -9993.8061 | -344.7216 | -13081.6183 | -7643.684 | -4931.9862 | -12157.2146 | -589.4234 | -156.6256 | -1062.1521 | 652.5495 | -1446.9738 | -562.9635 | -1.5303 | -1355.7267 | -396.4488 | -214.0064 | -719.1634 | -24.8065 | -941.3652 | -550.0465 | -354.9102 | -874.8443 | -22.6092 | -6.0079 | -40.7421 | 25.0305 | -55.5031 | -21.5942 | -0.058698 | -52.0031 | -851.5776 | -307.9283 | -1538.1316 | 594.3678 | -2066.5853 | -942.1267 | -268.0996 | -1930.887 | -7928.1809 | -8533.2591 | -9579.1376 | -7684.682 | -10163.9771 | -8790.4743 | -12189.8087 | -19237.199
Actual additions (recognised in RAB) | 19366.36 | 17277.4451 | 15004.6844 | 22055.7067 | 41562.3168 | 58184.5859 | 42519.7304 | 56298.3929 | 6562.0502 | 8282.4832 | 5630.5515 | 9920.0206 | 5869.6859 | 11576.2868 | 8921.4756 | 12634.5006 | 1393.621 | 1243.3008 | 1079.7508 | 1587.1489 | 2990.8624 | 4187.0161 | 3059.7588 | 4051.284 | 251.7077 | 317.7002 | 215.9772 | 380.513 | 225.1499 | 444.0442 | 342.2107 | 484.6353 | 7211.5001 | 8714.7348 | 6100.622 | 10511.391 | 7761.1803 | 14020.7026 | 10679.8025 | 14912.8081 | 16167.6682 | 18759.1266 | 6691.2208 | 20963.6274 | 25130.1214 | 25839.8834 | 39159.7015 | 23837.7847
Disposals | 0 | 0 | -115.45 | 0 | 0 | 0 | 0 | 0 | 0 | 0 | 0 | 0 | 0 | 0 | 0 | 0 | 0 | 0 | -8.3079 | 0 | 0 | 0 | 0 | 0 | 0 | 0 | 0 | 0 | 0 | 0 | 0 | 0 | 0 | 0 | -6.2421 | 0 | 0 | 0 | 0 | 0 | -87.4741 | -103.5886 | -119.4583 | -14.2707 | -96.9896 | -453.1847 | -68.6906 | -283.0103
Closing value | 323729.2264 | 338032.7457 | 342928.174 | 364639.1591 | 376549.8342 | 427090.7361 | 464678.4803 | 508819.6585 | 45097.0304 | 53222.888 | 57791.2874 | 68363.8575 | 66659.6101 | 77672.9335 | 86592.8788 | 97871.6527 | 23295.8519 | 24325.1462 | 24677.4257 | 26239.7681 | 27096.8712 | 30733.8408 | 33438.6893 | 36615.129 | 1729.8358 | 2041.5282 | 2216.7632 | 2622.3068 | 2556.9351 | 2979.3852 | 3321.5372 | 3754.1694 | 59867.5883 | 68274.3949 | 72830.6431 | 83936.4019 | 82979.4138 | 96057.9897 | 106469.6926 | 119451.6137 | 41944.7358 | 52067.0147 | 49059.6396 | 62324.3142 | 71009.9744 | 87606.1988 | 114507.401 | 118824.9765
Debt / Equity Shares & Return
Nominal RAB (start of period) | 309872.0908 | 323729.2264 | 338032.7457 | 342928.174 | 364639.1591 | 376549.8342 | 427090.7361 | 464678.4803 | 39124.4036 | 45097.0304 | 53222.888 | 57791.2874 | 68363.8575 | 66659.6101 | 77672.9335 | 86592.8788 | 22298.6797 | 23295.8519 | 24325.1462 | 24677.4257 | 26239.7681 | 27096.8712 | 30733.8408 | 33438.6893 | 1500.7373 | 1729.8358 | 2041.5282 | 2216.7632 | 2622.3068 | 2556.9351 | 2979.3852 | 3321.5372 | 53507.6658 | 59867.5883 | 68274.3949 | 72830.6431 | 83936.4019 | 82979.4138 | 96057.9897 | 106469.6926 | 33792.7227 | 41944.7358 | 52067.0147 | 49059.6396 | 62324.3142 | 71009.9744 | 87606.1988 | 114507.401
Equity share of RAB | 123948.8363 | 129491.6906 | 135213.0983 | 137171.2696 | 145855.6636 | 150619.9337 | 170836.2944 | 185871.3921 | 15649.7615 | 18038.8122 | 21289.1552 | 23116.515 | 27345.543 | 26663.8441 | 31069.1734 | 34637.1515 | 8919.4719 | 9318.3407 | 9730.0585 | 9870.9703 | 10495.9072 | 10838.7485 | 12293.5363 | 13375.4757 | 600.2949 | 691.9343 | 816.6113 | 886.7053 | 1048.9227 | 1022.7741 | 1191.7541 | 1328.6149 | 21403.0663 | 23947.0353 | 27309.758 | 29132.2573 | 33574.5608 | 33191.7655 | 38423.1959 | 42587.877 | 13517.0891 | 16777.8943 | 20826.8059 | 19623.8558 | 24929.7257 | 28403.9897 | 35042.4795 | 45802.9604
Debt share of RAB | 185923.2545 | 194237.5358 | 202819.6474 | 205756.9044 | 218783.4955 | 225929.9005 | 256254.4417 | 278807.0882 | 23474.6422 | 27058.2183 | 31933.7328 | 34674.7725 | 41018.3145 | 39995.7661 | 46603.7601 | 51955.7273 | 13379.2078 | 13977.5111 | 14595.0877 | 14806.4554 | 15743.8609 | 16258.1227 | 18440.3045 | 20063.2136 | 900.4424 | 1037.9015 | 1224.9169 | 1330.0579 | 1573.3841 | 1534.1611 | 1787.6311 | 1992.9223 | 32104.5995 | 35920.553 | 40964.6369 | 43698.3859 | 50361.8411 | 49787.6483 | 57634.7938 | 63881.8156 | 20275.6336 | 25166.8415 | 31240.2088 | 29435.7837 | 37394.5885 | 42605.9846 | 52563.7193 | 68704.4406
Return on Equity | 12260.6938 | 13134.4378 | 14252.1964 | 14217.0171 | 14059.0858 | 14967.0565 | 16174.279 | 14848.1331 | 1548.0334 | 1829.69 | 2243.9928 | 2395.8945 | 2635.8478 | 2649.578 | 2941.5382 | 2766.951 | 882.2908 | 945.1662 | 1025.6011 | 1023.0696 | 1011.7047 | 1077.0431 | 1163.9159 | 1068.4853 | 59.3796 | 70.1834 | 86.0753 | 91.9019 | 101.1061 | 101.6327 | 112.8318 | 106.1349 | 2117.1352 | 2428.9655 | 2878.5971 | 3019.3917 | 3236.2653 | 3298.2555 | 3637.7954 | 3402.086 | 1337.075 | 1701.7942 | 2195.2587 | 2033.9003 | 2402.9862 | 2822.4957 | 3317.7191 | 3658.9195
Return on Debt | 12464.4408 | 13144.4828 | 15360.6894 | 18288.4378 | 18917.9107 | 21302.4506 | 22407.3656 | 18769.8336 | 1573.7584 | 1831.0894 | 2418.5238 | 3082.0226 | 3546.7978 | 3771.1159 | 4075.1196 | 3497.7603 | 896.9526 | 945.889 | 1105.3693 | 1316.0528 | 1361.3502 | 1532.9439 | 1612.4546 | 1350.6944 | 60.3664 | 70.2371 | 92.7699 | 118.2205 | 136.0484 | 144.6528 | 156.3138 | 134.1674 | 2152.3175 | 2430.8231 | 3102.4857 | 3884.0748 | 4354.7198 | 4694.3716 | 5039.6937 | 4300.6476 | 1359.2944 | 1703.0957 | 2365.9993 | 2616.3618 | 3233.4591 | 4017.2278 | 4596.2695 | 4625.3161
Building block components
Return on capital (at Nominal Vanilla WACC) | 24725.1346 | 26278.9206 | 29612.8859 | 32505.4549 | 32976.9964 | 36269.507 | 38581.6446 | 33617.9667 | 3121.7918 | 3660.7794 | 4662.5167 | 5477.917 | 6182.6456 | 6420.6938 | 7016.6577 | 6264.7113 | 1779.2433 | 1891.0552 | 2130.9704 | 2339.1223 | 2373.0549 | 2609.987 | 2776.3705 | 2419.1797 | 119.746 | 140.4205 | 178.8452 | 210.1224 | 237.1545 | 246.2855 | 269.1456 | 240.3023 | 4269.4527 | 4859.7886 | 5981.0829 | 6903.4666 | 7590.9851 | 7992.6272 | 8677.4891 | 7702.7337 | 2696.3694 | 3404.8899 | 4561.258 | 4650.2621 | 5636.4453 | 6839.7235 | 7913.9886 | 8284.2356
Return of Capital (Regulatory Depreciation) | -5509.2244 | -2973.9257 | -9993.8061 | -344.7216 | -13081.6183 | -7643.684 | -4931.9862 | -12157.2146 | -589.4234 | -156.6256 | -1062.1521 | 652.5495 | -1446.9738 | -562.9635 | -1.5303 | -1355.7267 | -396.4488 | -214.0064 | -719.1634 | -24.8065 | -941.3652 | -550.0465 | -354.9102 | -874.8443 | -22.6092 | -6.0079 | -40.7421 | 25.0305 | -55.5031 | -21.5942 | -0.058698 | -52.0031 | -851.5776 | -307.9283 | -1538.1316 | 594.3678 | -2066.5853 | -942.1267 | -268.0996 | -1930.887 | -7928.1809 | -8533.2591 | -9579.1376 | -7684.682 | -10163.9771 | -8790.4743 | -12189.8087 | -19237.199
Operations & Maintenance Expenditure | 31489.947 | 33474.0375 | 27157.773 | 30173.5478 | 35140.5702 | 35974.0077 | 41457.5988 | 39718.558 | 3975.916 | 4663.0936 | 4275.9618 | 5084.937 | 6588.2801 | 6368.3824 | 7539.6937 | 7401.557 | 2266.0454 | 2408.8224 | 1954.2982 | 2171.3162 | 2528.7476 | 2588.7226 | 2983.3268 | 2858.1838 | 152.5085 | 178.8674 | 164.0177 | 195.0485 | 252.7138 | 244.279 | 289.2082 | 283.9096 | 5437.5777 | 6190.3892 | 5485.2098 | 6408.2191 | 8089.0188 | 7927.5087 | 9324.3268 | 9100.5348 | 3434.0977 | 4337.1421 | 4183.0982 | 4316.6572 | 6006.2445 | 6783.9981 | 8503.9134 | 9787.5607
Tax payable | 1017.7223 | 135.5604 | 2808.0517 | -1011.0088 | 3338.8353 | 1413.6704 | 193.9913 | 1835.3085 | 128.4975 | 18.8842 | 442.1247 | -170.3783 | 625.9768 | 219.0119 | -2.8732 | 320.7664 | 73.2362 | 9.755 | 202.07 | -72.7531 | 240.2656 | 101.729 | 13.9598 | 132.0705 | 4.9289 | 0.72436 | 16.9591 | -6.5354 | 24.0113 | 8.4009 | -0.11021 | 12.304 | 175.7369 | 25.0693 | 567.1582 | -214.7168 | 768.5675 | 282.1743 | 7.7896 | 400.5598 | 110.9865 | 17.5642 | 432.5228 | -144.6359 | 570.6755 | 236.683 | 5.7912 | 437.7403
Less value of imputation credits | -508.8612 | -67.7802 | -1404.0259 | 505.5044 | -1669.4176 | -706.8352 | -96.9956 | -917.6543 | -64.2487 | -9.4421 | -221.0623 | 85.1891 | -312.9884 | -109.5059 | 1.4366 | -160.3832 | -36.6181 | -4.8775 | -101.035 | 36.3766 | -120.1328 | -50.8645 | -6.9799 | -66.0352 | -2.4645 | -0.36218 | -8.4795 | 3.2677 | -12.0056 | -4.2004 | 0.055105 | -6.152 | -87.8684 | -12.5347 | -283.5791 | 107.3584 | -384.2838 | -141.0872 | -3.8948 | -200.2799 | -55.4932 | -8.7821 | -216.2614 | 72.318 | -285.3377 | -118.3415 | -2.8956 | -218.8702
Benchmark Tax liability | 508.8612 | 67.7802 | 1404.0259 | -505.5044 | 1669.4176 | 706.8352 | 96.9956 | 917.6543 | 64.2487 | 9.4421 | 221.0623 | -85.1891 | 312.9884 | 109.5059 | -1.4366 | 160.3832 | 36.6181 | 4.8775 | 101.035 | -36.3766 | 120.1328 | 50.8645 | 6.9799 | 66.0352 | 2.4645 | 0.36218 | 8.4795 | -3.2677 | 12.0056 | 4.2004 | -0.055105 | 6.152 | 87.8684 | 12.5347 | 283.5791 | -107.3584 | 384.2838 | 141.0872 | 3.8948 | 200.2799 | 55.4932 | 8.7821 | 216.2614 | -72.318 | 285.3377 | 118.3415 | 2.8956 | 218.8702
Revenue Requirement | 62233.167 | 62794.6641 | 68168.4908 | 62518.2198 | 82868.6026 | 80594.034 | 85068.2253 | 86411.3936 | 7751.3799 | 8489.9408 | 10221.6929 | 9825.1155 | 14530.8879 | 13461.5456 | 14556.4451 | 15182.3782 | 4478.3557 | 4518.7616 | 4905.4671 | 4498.8684 | 5963.3006 | 5799.6206 | 6121.5875 | 6218.2431 | 297.3281 | 325.6579 | 392.0846 | 376.8726 | 557.3771 | 516.3591 | 558.3574 | 582.367 | 10646.4763 | 11370.6407 | 13288.0033 | 12609.9596 | 18130.873 | 17003.3497 | 18273.8104 | 18934.4354 | 14114.1412 | 16284.0733 | 18539.7552 | 16579.2834 | 22092.0046 | 22532.5375 | 28610.6063 | 37527.8654
Tax expenses
Opex | 31489.947 | 33474.0375 | 27157.773 | 30173.5478 | 35140.5702 | 35974.0077 | 41457.5988 | 39718.558 | 3975.916 | 4663.0936 | 4275.9618 | 5084.937 | 6588.2801 | 6368.3824 | 7539.6937 | 7401.557 | 2266.0454 | 2408.8224 | 1954.2982 | 2171.3162 | 2528.7476 | 2588.7226 | 2983.3268 | 2858.1838 | 152.5085 | 178.8674 | 164.0177 | 195.0485 | 252.7138 | 244.279 | 289.2082 | 283.9096 | 5437.5777 | 6190.3892 | 5485.2098 | 6408.2191 | 8089.0188 | 7927.5087 | 9324.3268 | 9100.5348 | 3434.0977 | 4337.1421 | 4183.0982 | 4316.6572 | 6006.2445 | 6783.9981 | 8503.9134 | 9787.5607
Depreciation | -14886.3715 | -15724.2758 | -16289.856 | -17426.2636 | -17680.6708 | -18605.3409 | -20556.6233 | -21805.307 | -1773.3806 | -1932.8104 | -2053.4583 | -2226.0834 | -2309.2206 | -2592.0078 | -2951.2091 | -3213.8397 | -1071.2369 | -1131.5333 | -1172.233 | -1254.0099 | -1272.3173 | -1338.8574 | -1479.2735 | -1569.1299 | -68.0235 | -74.1389 | -78.7667 | -85.3883 | -88.5773 | -99.4245 | -113.2027 | -123.2767 | -2470.7916 | -2665.864 | -2809.7806 | -3033.3881 | -3125.2426 | -3440.8884 | -3883.8245 | -4198.0538 | -8950.7942 | -10185.2881 | -10548.915 | -10128.3841 | -10950.0495 | -10942.3682 | -15491.1193 | -21655.8542
Interest (on debt) | 12464.4408 | 13144.4828 | 15360.6894 | 18288.4378 | 18917.9107 | 21302.4506 | 22407.3656 | 18769.8336 | 1573.7584 | 1831.0894 | 2418.5238 | 3082.0226 | 3546.7978 | 3771.1159 | 4075.1196 | 3497.7603 | 896.9526 | 945.889 | 1105.3693 | 1316.0528 | 1361.3502 | 1532.9439 | 1612.4546 | 1350.6944 | 60.3664 | 70.2371 | 92.7699 | 118.2205 | 136.0484 | 144.6528 | 156.3138 | 134.1674 | 2152.3175 | 2430.8231 | 3102.4857 | 3884.0748 | 4354.7198 | 4694.3716 | 5039.6937 | 4300.6476 | 1359.2944 | 1703.0957 | 2365.9993 | 2616.3618 | 3233.4591 | 4017.2278 | 4596.2695 | 4625.3161
Total tax expenses | 58840.7593 | 62342.7961 | 58808.3184 | 65888.2492 | 71739.1517 | 75881.7992 | 84421.5877 | 80293.6986 | 7323.055 | 8426.9934 | 8747.944 | 10393.043 | 12444.2985 | 12731.506 | 14566.0224 | 14113.157 | 4234.235 | 4486.2448 | 4231.9005 | 4741.3788 | 5162.4151 | 5460.5238 | 6075.0548 | 5778.0081 | 280.8984 | 323.2433 | 335.5544 | 398.6572 | 477.3395 | 488.3562 | 558.7248 | 541.3537 | 10060.6868 | 11287.0763 | 11397.4761 | 13325.6821 | 15568.9812 | 16062.7687 | 18247.845 | 17599.2362 | 13744.1863 | 16225.526 | 17098.0125 | 17061.4031 | 20189.7531 | 21743.5941 | 28591.3022 | 36068.731
Tax Calculation
Pre-tax Income (neglecting capital contributions and carry-forwards) | 3392.4077 | 451.868 | 9360.1724 | -3370.0294 | 11129.4509 | 4712.2348 | 646.6376 | 6117.695 | 428.3249 | 62.9474 | 1473.749 | -567.9275 | 2086.5894 | 730.0396 | -9.5773 | 1069.2212 | 244.1208 | 32.5168 | 673.5666 | -242.5104 | 800.8855 | 339.0967 | 46.5326 | 440.2349 | 16.4297 | 2.4145 | 56.5302 | -21.7846 | 80.0376 | 28.0029 | -0.36737 | 41.0133 | 585.7895 | 83.5644 | 1890.5272 | -715.7225 | 2561.8918 | 940.5811 | 25.9654 | 1335.1992 | 369.9549 | 58.5473 | 1441.7427 | -482.1197 | 1902.2515 | 788.9434 | 19.3041 | 1459.1344
Tax Payable | 1017.7223 | 135.5604 | 2808.0517 | -1011.0088 | 3338.8353 | 1413.6704 | 193.9913 | 1835.3085 | 128.4975 | 18.8842 | 442.1247 | -170.3783 | 625.9768 | 219.0119 | -2.8732 | 320.7664 | 73.2362 | 9.755 | 202.07 | -72.7531 | 240.2656 | 101.729 | 13.9598 | 132.0705 | 4.9289 | 0.72436 | 16.9591 | -6.5354 | 24.0113 | 8.4009 | -0.11021 | 12.304 | 175.7369 | 25.0693 | 567.1582 | -214.7168 | 768.5675 | 282.1743 | 7.7896 | 400.5598 | 110.9865 | 17.5642 | 432.5228 | -144.6359 | 570.6755 | 236.683 | 5.7912 | 437.7403
Value of Imputation Credits | 508.8612 | 67.7802 | 1404.0259 | -505.5044 | 1669.4176 | 706.8352 | 96.9956 | 917.6543 | 64.2487 | 9.4421 | 221.0623 | -85.1891 | 312.9884 | 109.5059 | -1.4366 | 160.3832 | 36.6181 | 4.8775 | 101.035 | -36.3766 | 120.1328 | 50.8645 | 6.9799 | 66.0352 | 2.4645 | 0.36218 | 8.4795 | -3.2677 | 12.0056 | 4.2004 | -0.055105 | 6.152 | 87.8684 | 12.5347 | 283.5791 | -107.3584 | 384.2838 | 141.0872 | 3.8948 | 200.2799 | 55.4932 | 8.7821 | 216.2614 | -72.318 | 285.3377 | 118.3415 | 2.8956 | 218.8702
Intermediate tax calculation | 1017.7223 | 135.5604 | 2808.0517 | -1011.0088 | 3338.8353 | 1413.6704 | 193.9913 | 1835.3085 | 128.4975 | 18.8842 | 442.1247 | -170.3783 | 625.9768 | 219.0119 | -2.8732 | 320.7664 | 73.2362 | 9.755 | 202.07 | -72.7531 | 240.2656 | 101.729 | 13.9598 | 132.0705 | 4.9289 | 0.72436 | 16.9591 | -6.5354 | 24.0113 | 8.4009 | -0.11021 | 12.304 | 175.7369 | 25.0693 | 567.1582 | -214.7168 | 768.5675 | 282.1743 | 7.7896 | 400.5598 | 110.9865 | 17.5642 | 432.5228 | -144.6359 | 570.6755 | 236.683 | 5.7912 | 437.7403
Benchmark tax liability | 508.8612 | 67.7802 | 1404.0259 | -505.5044 | 1669.4176 | 706.8352 | 96.9956 | 917.6543 | 64.2487 | 9.4421 | 221.0623 | -85.1891 | 312.9884 | 109.5059 | -1.4366 | 160.3832 | 36.6181 | 4.8775 | 101.035 | -36.3766 | 120.1328 | 50.8645 | 6.9799 | 66.0352 | 2.4645 | 0.36218 | 8.4795 | -3.2677 | 12.0056 | 4.2004 | -0.055105 | 6.152 | 87.8684 | 12.5347 | 283.5791 | -107.3584 | 384.2838 | 141.0872 | 3.8948 | 200.2799 | 55.4932 | 8.7821 | 216.2614 | -72.318 | 285.3377 | 118.3415 | 2.8956 | 218.8702
User cost of capital | 30743.2201 | 29320.6266 | 41010.7178 | 32344.672 | 47728.0324 | 44620.0263 | 43610.6265 | 46692.8356 | 3775.4639 | 3826.8471 | 5945.7311 | 4740.1785 | 7942.6078 | 7093.1632 | 7016.7514 | 7780.8211 | 2212.3103 | 2109.9392 | 2951.1688 | 2327.5522 | 3434.553 | 3210.898 | 3138.2607 | 3360.0592 | 144.8196 | 146.7905 | 228.0669 | 181.8242 | 304.6632 | 272.0802 | 269.1492 | 298.4574 | 5208.8987 | 5180.2516 | 7802.7936 | 6201.7404 | 10041.8541 | 9075.8411 | 8949.4836 | 9833.9006 | 10680.0435 | 11946.9312 | 14356.657 | 12262.6262 | 16085.7601 | 15748.5394 | 20106.6929 | 27740.3047

## 09PCR BB
Pro-rata ratios based on proportion of RAB
Total RAB | 1265631.561 | 1364449.9405 | 1474133.5957 | 1559843.4719 | 1707776.0198 | 1809478.2373 | 1976102.0183 | 2170960.2052
Overhead less than 33kV | 42.8% | 42.63% | 42.75% | 42.96% | 42.56% | 42.84% | 42.83% | 43.38%
Overhead 33kV and above | 7.316% | 7.286% | 7.308% | 7.343% | 7.275% | 7.322% | 7.321% | 7.416%
Underground less than 33kV | 21.8% | 21.71% | 21.77% | 21.88% | 21.68% | 21.82% | 21.81% | 22.09%
Underground 33kV and above | 0.1968% | 0.196% | 0.1966% | 0.1976% | 0.1957% | 0.197% | 0.197% | 0.1995%
Transformers | 16.09% | 16.02% | 16.07% | 16.15% | 16% | 16.1% | 16.1% | 16.31%
Other | 11.81% | 12.16% | 11.9% | 11.48% | 12.3% | 11.72% | 11.74% | 10.6%
Check | 100% | 100% | 100% | 100% | 100% | 100% | 100% | 100%
Network services opex | 119182.7717 | 108472.2548 | 115769.5437 | 130669.6111 | 129799.912 | 140102.3211 | 171389.0995 | 187940.6345
| Overhead less than 33kV | [7 empty] | Overhead 33kV and above | [7 empty] | Underground less than 33kV | [7 empty] | Underground 33kV and above | [7 empty] | Transformers | [7 empty] | Other
| 2006 | 2007 | 2008 | 2009 | 2010 | 2011 | 2012 | 2013 | 2006 | 2007 | 2008 | 2009 | 2010 | 2011 | 2012 | 2013 | 2006 | 2007 | 2008 | 2009 | 2010 | 2011 | 2012 | 2013 | 2006 | 2007 | 2008 | 2009 | 2010 | 2011 | 2012 | 2013 | 2006 | 2007 | 2008 | 2009 | 2010 | 2011 | 2012 | 2013 | 2006 | 2007 | 2008 | 2009 | 2010 | 2011 | 2012 | 2013
Opening value | 541656.2786 | 581622.7492 | 630203.0492 | 670057.7711 | 726822.0665 | 775117.6218 | 846352.5584 | 941816.4847 | 92587.8618 | 99419.5191 | 107723.5789 | 114536.1344 | 124239.1231 | 132494.5101 | 144671.0337 | 160989.1328 | 275867.0972 | 296222.1354 | 320964.2216 | 341262.3458 | 370172.5644 | 394769.6293 | 431049.787 | 479669.8386 | 2491.0012 | 2674.8014 | 2898.2154 | 3081.5016 | 3342.5527 | 3564.6571 | 3892.2566 | 4331.2818 | 203619.4975 | 218643.6982 | 236906.0108 | 251888.2029 | 273227.0441 | 291382.3154 | 318160.9619 | 354047.7733 | 149409.8247 | 165867.0373 | 175438.5198 | 179017.516 | 209972.669 | 212149.5035 | 231975.4207 | 230105.6939
Inflation addition | 16391.2491 | 22907.7051 | 11737.886 | 33376.1437 | 9196.6252 | 21607.668 | 29790.8287 | 18874.0779 | 2801.8335 | 3915.722 | 2006.4122 | 5705.1416 | 1572.0225 | 3693.5006 | 5092.2868 | 3226.2351 | 8348.1102 | 11666.9599 | 5978.139 | 16998.5658 | 4683.8676 | 11004.8473 | 15172.5545 | 9612.622 | 75.3811 | 105.3493 | 53.9809 | 153.4922 | 42.294 | 99.3706 | 137.0038 | 86.7992 | 6161.8005 | 8611.4674 | 4412.5076 | 12546.7642 | 3457.1965 | 8122.7573 | 11198.9721 | 7095.1458 | 4521.3427 | 6532.8139 | 3267.641 | 8917.0137 | 2293.5967 | 5914.0134 | 8165.3206 | 4611.3366
Straight line depreciation | -29266.12 | -30748.4838 | -31612.5152 | -33430.3043 | -34232.0565 | -30560.1807 | -33038.8172 | -36292.1497 | -5002.5959 | -5255.9833 | -5403.6763 | -5714.3995 | -5851.4468 | -5223.7958 | -5647.4808 | -6203.5883 | -14905.3189 | -15660.291 | -16100.3447 | -17026.1499 | -17434.4846 | -15564.3878 | -16826.7644 | -18483.696 | -134.5908 | -141.408 | -145.3815 | -153.7413 | -157.4284 | -140.542 | -151.9409 | -166.9025 | -11001.7236 | -11558.974 | -11883.7807 | -12567.1243 | -12868.5191 | -11488.1871 | -12419.9564 | -13642.9495 | -17351.2382 | -18628.7877 | -20317.2561 | -23822.7069 | -26564.5976 | -28601.2649 | -33966.5276 | -38279.625
Regulatory depreciation | -12874.8708 | -7840.7787 | -19874.6292 | -54.1606 | -25035.4313 | -8952.5128 | -3247.9886 | -17418.0718 | -2200.7624 | -1340.2613 | -3397.2641 | -9.2579 | -4279.4243 | -1530.2952 | -555.194 | -2977.3531 | -6557.2087 | -3993.3311 | -10122.2057 | -27.5841 | -12750.617 | -4559.5404 | -1654.2099 | -8871.074 | -59.2097 | -36.0586 | -91.4006 | -0.24908 | -115.1344 | -41.1713 | -14.937 | -80.1033 | -4839.9231 | -2947.5065 | -7471.2732 | -20.36 | -9411.3225 | -3365.4297 | -1220.9843 | -6547.8038 | -12829.8955 | -12095.9738 | -17049.6151 | -14905.6931 | -24271.0009 | -22687.2515 | -25801.2069 | -33668.2885
Actual additions (recognised in RAB) | 54920.1036 | 58270.2887 | 61107.2119 | 59557.761 | 73330.9866 | 80187.4493 | 98711.9149 | 110005.7122 | 9387.7523 | 9960.4152 | 10445.3439 | 10180.4889 | 12534.8113 | 13706.8188 | 16873.2931 | 18803.7951 | 27970.9664 | 29677.2253 | 31122.0784 | 30332.9386 | 37347.6819 | 40839.6981 | 50274.2616 | 56026.225 | 252.5698 | 267.9769 | 281.0235 | 273.8978 | 337.2389 | 368.7708 | 453.9622 | 505.9008 | 20645.5724 | 21904.9744 | 22971.4309 | 22388.9611 | 27566.5938 | 30144.0762 | 37107.7957 | 41353.3614 | 29287.1082 | 21667.4563 | 20628.6113 | 17737.6667 | 30561.2108 | 45273.1009 | 25791.9345 | 28386.4549
Disposals | -2078.7623 | -1849.2099 | -1377.8608 | -400.2375 | 0 | 0 | 0 | 0 | -355.3326 | -316.0942 | -235.5243 | -68.4145 | 0 | 0 | 0 | 0 | -1058.7196 | -941.8079 | -701.7485 | -203.8421 | 0 | 0 | 0 | 0 | -9.5599 | -8.5043 | -6.3366 | -1.8406 | 0 | 0 | 0 | 0 | -781.4486 | -695.1552 | -517.9656 | -150.4573 | 0 | 0 | 0 | 0 | 0 | 0 | 0 | 0 | -4113.3754 | -2759.9323 | -1860.4543 | -1447.2307
Closing value | 581622.7492 | 630203.0492 | 670057.7711 | 729161.134 | 775117.6218 | 846352.5584 | 941816.4847 | 1034404.1252 | 99419.5191 | 107723.5789 | 114536.1344 | 124638.9509 | 132494.5101 | 144671.0337 | 160989.1328 | 176815.5748 | 296222.1354 | 320964.2216 | 341262.3458 | 371363.8582 | 394769.6293 | 431049.787 | 479669.8386 | 526824.9896 | 2674.8014 | 2898.2154 | 3081.5016 | 3353.3097 | 3564.6571 | 3892.2566 | 4331.2818 | 4757.0794 | 218643.6982 | 236906.0108 | 251888.2029 | 274106.3467 | 291382.3154 | 318160.9619 | 354047.7733 | 388853.3309 | 165867.0373 | 175438.5198 | 179017.516 | 181849.4897 | 212149.5035 | 231975.4207 | 230105.6939 | 223376.6297
Debt / Equity Shares & Return
Nominal RAB (start of period) | 541656.2786 | 581622.7492 | 630203.0492 | 670057.7711 | 726822.0665 | 775117.6218 | 846352.5584 | 941816.4847 | 92587.8618 | 99419.5191 | 107723.5789 | 114536.1344 | 124239.1231 | 132494.5101 | 144671.0337 | 160989.1328 | 275867.0972 | 296222.1354 | 320964.2216 | 341262.3458 | 370172.5644 | 394769.6293 | 431049.787 | 479669.8386 | 2491.0012 | 2674.8014 | 2898.2154 | 3081.5016 | 3342.5527 | 3564.6571 | 3892.2566 | 4331.2818 | 203619.4975 | 218643.6982 | 236906.0108 | 251888.2029 | 273227.0441 | 291382.3154 | 318160.9619 | 354047.7733 | 149409.8247 | 165867.0373 | 175438.5198 | 179017.516 | 209972.669 | 212149.5035 | 231975.4207 | 230105.6939
Equity share of RAB | 216662.5115 | 232649.0997 | 252081.2197 | 268023.1084 | 290728.8266 | 310047.0487 | 338541.0234 | 376726.5939 | 37035.1447 | 39767.8076 | 43089.4315 | 45814.4538 | 49695.6492 | 52997.804 | 57868.4135 | 64395.6531 | 110346.8389 | 118488.8541 | 128385.6886 | 136504.9383 | 148069.0258 | 157907.8517 | 172419.9148 | 191867.9354 | 996.4005 | 1069.9206 | 1159.2861 | 1232.6007 | 1337.0211 | 1425.8629 | 1556.9026 | 1732.5127 | 81447.799 | 87457.4793 | 94762.4043 | 100755.2812 | 109290.8176 | 116552.9262 | 127264.3848 | 141619.1093 | 59763.9299 | 66346.8149 | 70175.4079 | 71607.0064 | 83989.0676 | 84859.8014 | 92790.1683 | 92042.2776
Debt share of RAB | 324993.7672 | 348973.6495 | 378121.8295 | 402034.6626 | 436093.2399 | 465070.5731 | 507811.535 | 565089.8908 | 55552.7171 | 59651.7115 | 64634.1473 | 68721.6806 | 74543.4739 | 79496.7061 | 86802.6202 | 96593.4797 | 165520.2583 | 177733.2812 | 192578.533 | 204757.4075 | 222103.5386 | 236861.7776 | 258629.8722 | 287801.9032 | 1494.6007 | 1604.8808 | 1738.9292 | 1848.901 | 2005.5316 | 2138.7943 | 2335.354 | 2598.7691 | 122171.6985 | 131186.2189 | 142143.6065 | 151132.9217 | 163936.2265 | 174829.3892 | 190896.5771 | 212428.664 | 89645.8948 | 99520.2224 | 105263.1119 | 107410.5096 | 125983.6014 | 127289.7021 | 139185.2524 | 138063.4164
Return on Equity | 21431.6873 | 23597.77 | 26570.7325 | 27779.0613 | 28023.4679 | 30809.2798 | 32052.0706 | 30094.3925 | 3663.4194 | 4033.6781 | 4541.8606 | 4748.4059 | 4790.1835 | 5266.3755 | 5478.8116 | 5144.1764 | 10915.2199 | 12018.412 | 13532.5503 | 14147.9556 | 14272.4326 | 15691.2546 | 16324.2115 | 15327.1604 | 98.5613 | 108.5228 | 122.1951 | 127.752 | 128.876 | 141.6876 | 147.403 | 138.3999 | 8056.6026 | 8870.8767 | 9988.4731 | 10442.7083 | 10534.5856 | 11581.8284 | 12049.0185 | 11313.0879 | 5911.6912 | 6729.6064 | 7396.8699 | 7421.6564 | 8095.7398 | 8432.4924 | 8785.1008 | 7352.6968
Return on Debt | 21787.837 | 23615.8172 | 28637.3241 | 35734.334 | 37708.3881 | 43850.5168 | 44403.9863 | 38042.9468 | 3724.2977 | 4036.763 | 4895.1129 | 6108.2382 | 6445.6726 | 7495.5756 | 7590.1828 | 6502.8603 | 11096.6079 | 12027.6035 | 14585.0714 | 18199.5989 | 19204.9903 | 22333.194 | 22615.0776 | 19375.382 | 100.1992 | 108.6058 | 131.699 | 164.3372 | 173.4156 | 201.6624 | 204.2077 | 174.9542 | 8190.4865 | 8877.661 | 10765.3466 | 13433.2554 | 14175.3421 | 16484.2919 | 16692.3522 | 14301.1094 | 6009.9311 | 6734.7531 | 7972.1762 | 9547.045 | 10893.6303 | 12001.8757 | 12170.6177 | 9294.6968
Building block components
Return on capital (at Nominal Vanilla WACC) | 43219.5243 | 47213.5872 | 55208.0566 | 63513.3953 | 65731.856 | 74659.7966 | 76456.0569 | 68137.3392 | 7387.7171 | 8070.4411 | 9436.9734 | 10856.6441 | 11235.8561 | 12761.9511 | 13068.9943 | 11647.0367 | 22011.8278 | 24046.0155 | 28117.6217 | 32347.5545 | 33477.4229 | 38024.4487 | 38939.2892 | 34702.5424 | 198.7605 | 217.1287 | 253.8941 | 292.0892 | 302.2916 | 343.3499 | 351.6107 | 313.3541 | 16247.0891 | 17748.5377 | 20753.8197 | 23875.9637 | 24709.9277 | 28066.1203 | 28741.3707 | 25614.1973 | 11921.6223 | 13464.3596 | 15369.0461 | 16968.7014 | 18989.3701 | 20434.3681 | 20955.7185 | 16647.3936
Return of Capital (Regulatory Depreciation) | -12874.8708 | -7840.7787 | -19874.6292 | -54.1606 | -25035.4313 | -8952.5128 | -3247.9886 | -17418.0718 | -2200.7624 | -1340.2613 | -3397.2641 | -9.2579 | -4279.4243 | -1530.2952 | -555.194 | -2977.3531 | -6557.2087 | -3993.3311 | -10122.2057 | -27.5841 | -12750.617 | -4559.5404 | -1654.2099 | -8871.074 | -59.2097 | -36.0586 | -91.4006 | -0.24908 | -115.1344 | -41.1713 | -14.937 | -80.1033 | -4839.9231 | -2947.5065 | -7471.2732 | -20.36 | -9411.3225 | -3365.4297 | -1220.9843 | -6547.8038 | -12829.8955 | -12095.9738 | -17049.6151 | -14905.6931 | -24271.0009 | -22687.2515 | -25801.2069 | -33668.2885
Operations & Maintenance Expenditure | 51007.0218 | 46238.3626 | 49492.3389 | 56131.3939 | 55242.2796 | 60014.9677 | 73404.9161 | 81533.3175 | 8718.8708 | 7903.7413 | 8459.9589 | 9594.8038 | 9442.8233 | 10258.6414 | 12547.4484 | 13936.8744 | 25978.0226 | 23549.3307 | 25206.5902 | 28587.88 | 28135.0515 | 30565.7953 | 37385.3344 | 41525.1526 | 234.5741 | 212.6437 | 227.6083 | 258.1404 | 254.0515 | 276.0004 | 337.5789 | 374.9603 | 19174.5661 | 17381.9312 | 18605.1663 | 21100.9208 | 20766.6848 | 22560.8343 | 27594.3854 | 30650.0151 | 14069.7163 | 13186.2452 | 13777.8811 | 14996.4722 | 15959.0214 | 16426.082 | 20119.4362 | 19920.3145
Tax payable | 1778.9782 | 243.5523 | 5235.1223 | -1975.4409 | 6644.768 | 3247.6277 | 798.0854 | 3960.111 | 304.0891 | 41.6315 | 894.8641 | -337.6714 | 1135.8215 | 555.1323 | 136.4205 | 676.9205 | 906.0387 | 124.0419 | 2666.2628 | -1006.0977 | 3384.1994 | 1654.0261 | 406.4672 | 2016.8959 | 8.1813 | 1.1201 | 24.0756 | -9.0848 | 30.5584 | 14.9354 | 3.6703 | 18.212 | 668.7537 | 91.5562 | 1967.9878 | -742.608 | 2497.902 | 1220.8486 | 300.0164 | 1488.6854 | 490.7112 | 69.4562 | 1457.3749 | -527.7732 | 2047.8152 | 888.8749 | 218.746 | 967.5389
Less value of imputation credits | -889.4891 | -121.7762 | -2617.5611 | 987.7204 | -3322.384 | -1623.8139 | -399.0427 | -1980.0555 | -152.0446 | -20.8158 | -447.4321 | 168.8357 | -567.9108 | -277.5662 | -68.2102 | -338.4602 | -453.0193 | -62.0209 | -1333.1314 | 503.0488 | -1692.0997 | -827.0131 | -203.2336 | -1008.448 | -4.0906 | -0.56003 | -12.0378 | 4.5424 | -15.2792 | -7.4677 | -1.8351 | -9.106 | -334.3769 | -45.7781 | -983.9939 | 371.304 | -1248.951 | -610.4243 | -150.0082 | -744.3427 | -245.3556 | -34.7281 | -728.6875 | 263.8866 | -1023.9076 | -444.4375 | -109.373 | -483.7695
Benchmark Tax liability | 889.4891 | 121.7762 | 2617.5611 | -987.7204 | 3322.384 | 1623.8139 | 399.0427 | 1980.0555 | 152.0446 | 20.8158 | 447.4321 | -168.8357 | 567.9108 | 277.5662 | 68.2102 | 338.4602 | 453.0193 | 62.0209 | 1333.1314 | -503.0488 | 1692.0997 | 827.0131 | 203.2336 | 1008.448 | 4.0906 | 0.56003 | 12.0378 | -4.5424 | 15.2792 | 7.4677 | 1.8351 | 9.106 | 334.3769 | 45.7781 | 983.9939 | -371.304 | 1248.951 | 610.4243 | 150.0082 | 744.3427 | 245.3556 | 34.7281 | 728.6875 | -263.8866 | 1023.9076 | 444.4375 | 109.373 | 483.7695
Revenue Requirement | 107990.906 | 101414.5046 | 127192.5858 | 118711.2293 | 149331.9508 | 145251.0909 | 153508.0042 | 169068.7841 | 18459.3948 | 17335.2595 | 21741.6285 | 20291.8702 | 25526.0145 | 24828.4539 | 26239.847 | 28899.7245 | 55000.0784 | 51650.6983 | 64779.549 | 60459.9698 | 76055.1911 | 73976.7975 | 78182.0671 | 86107.217 | 496.635 | 466.3911 | 584.9408 | 545.9363 | 686.7567 | 667.9894 | 705.9618 | 777.5236 | 40595.9552 | 38123.7535 | 47814.2531 | 44625.9405 | 56136.886 | 54602.8087 | 57706.7486 | 63556.3589 | 39066.5897 | 38781.3067 | 46925.2298 | 46606.9801 | 60243.3 | 59992.139 | 66985.7346 | 70719.7661
Tax expenses
Opex | 51007.0218 | 46238.3626 | 49492.3389 | 56131.3939 | 55242.2796 | 60014.9677 | 73404.9161 | 81533.3175 | 8718.8708 | 7903.7413 | 8459.9589 | 9594.8038 | 9442.8233 | 10258.6414 | 12547.4484 | 13936.8744 | 25978.0226 | 23549.3307 | 25206.5902 | 28587.88 | 28135.0515 | 30565.7953 | 37385.3344 | 41525.1526 | 234.5741 | 212.6437 | 227.6083 | 258.1404 | 254.0515 | 276.0004 | 337.5789 | 374.9603 | 19174.5661 | 17381.9312 | 18605.1663 | 21100.9208 | 20766.6848 | 22560.8343 | 27594.3854 | 30650.0151 | 14069.7163 | 13186.2452 | 13777.8811 | 14996.4722 | 15959.0214 | 16426.082 | 20119.4362 | 19920.3145
Depreciation | -29266.12 | -30748.4838 | -31612.5152 | -33430.3043 | -34232.0565 | -30560.1807 | -33038.8172 | -36292.1497 | -5002.5959 | -5255.9833 | -5403.6763 | -5714.3995 | -5851.4468 | -5223.7958 | -5647.4808 | -6203.5883 | -14905.3189 | -15660.291 | -16100.3447 | -17026.1499 | -17434.4846 | -15564.3878 | -16826.7644 | -18483.696 | -134.5908 | -141.408 | -145.3815 | -153.7413 | -157.4284 | -140.542 | -151.9409 | -166.9025 | -11001.7236 | -11558.974 | -11883.7807 | -12567.1243 | -12868.5191 | -11488.1871 | -12419.9564 | -13642.9495 | -17351.2382 | -18628.7877 | -20317.2561 | -23822.7069 | -26564.5976 | -28601.2649 | -33966.5276 | -38279.625
Interest (on debt) | 21787.837 | 23615.8172 | 28637.3241 | 35734.334 | 37708.3881 | 43850.5168 | 44403.9863 | 38042.9468 | 3724.2977 | 4036.763 | 4895.1129 | 6108.2382 | 6445.6726 | 7495.5756 | 7590.1828 | 6502.8603 | 11096.6079 | 12027.6035 | 14585.0714 | 18199.5989 | 19204.9903 | 22333.194 | 22615.0776 | 19375.382 | 100.1992 | 108.6058 | 131.699 | 164.3372 | 173.4156 | 201.6624 | 204.2077 | 174.9542 | 8190.4865 | 8877.661 | 10765.3466 | 13433.2554 | 14175.3421 | 16484.2919 | 16692.3522 | 14301.1094 | 6009.9311 | 6734.7531 | 7972.1762 | 9547.045 | 10893.6303 | 12001.8757 | 12170.6177 | 9294.6968
Total tax expenses | 102060.9788 | 100602.6635 | 109742.1782 | 125296.0322 | 127182.7242 | 134425.6652 | 150847.7196 | 155868.414 | 17445.7644 | 17196.4877 | 18758.748 | 21417.4416 | 21739.9428 | 22978.0128 | 25785.112 | 26643.323 | 51979.9494 | 51237.2253 | 55892.0063 | 63813.6288 | 64774.5264 | 68463.3771 | 76827.1765 | 79384.2306 | 469.3641 | 462.6575 | 504.6889 | 576.2189 | 584.8955 | 618.2048 | 693.7275 | 716.817 | 38366.7762 | 37818.5661 | 41254.2936 | 47101.3004 | 47810.5459 | 50533.3132 | 56706.694 | 58594.0741 | 37430.8857 | 38549.786 | 42067.3134 | 48366.224 | 53417.2492 | 57029.2226 | 66256.5814 | 67494.6364
Tax Calculation
Pre-tax Income (neglecting capital contributions and carry-forwards) | 5929.9273 | 811.8411 | 17450.4077 | -6584.8029 | 22149.2266 | 10825.4257 | 2660.2846 | 13200.3701 | 1013.6304 | 138.7718 | 2982.8805 | -1125.5714 | 3786.0718 | 1850.4411 | 454.735 | 2256.4015 | 3020.129 | 413.473 | 8887.5427 | -3353.659 | 11280.6647 | 5513.4204 | 1354.8906 | 6722.9864 | 27.2709 | 3.7335 | 80.252 | -30.2826 | 101.8612 | 49.7846 | 12.2343 | 60.7066 | 2229.179 | 305.1874 | 6559.9595 | -2475.3599 | 8326.3401 | 4069.4954 | 1000.0545 | 4962.2848 | 1635.7041 | 231.5206 | 4857.9163 | -1759.2439 | 6826.0507 | 2962.9164 | 729.1532 | 3225.1297
Tax Payable | 1778.9782 | 243.5523 | 5235.1223 | -1975.4409 | 6644.768 | 3247.6277 | 798.0854 | 3960.111 | 304.0891 | 41.6315 | 894.8641 | -337.6714 | 1135.8215 | 555.1323 | 136.4205 | 676.9205 | 906.0387 | 124.0419 | 2666.2628 | -1006.0977 | 3384.1994 | 1654.0261 | 406.4672 | 2016.8959 | 8.1813 | 1.1201 | 24.0756 | -9.0848 | 30.5584 | 14.9354 | 3.6703 | 18.212 | 668.7537 | 91.5562 | 1967.9878 | -742.608 | 2497.902 | 1220.8486 | 300.0164 | 1488.6854 | 490.7112 | 69.4562 | 1457.3749 | -527.7732 | 2047.8152 | 888.8749 | 218.746 | 967.5389
Value of Imputation Credits | 889.4891 | 121.7762 | 2617.5611 | -987.7204 | 3322.384 | 1623.8139 | 399.0427 | 1980.0555 | 152.0446 | 20.8158 | 447.4321 | -168.8357 | 567.9108 | 277.5662 | 68.2102 | 338.4602 | 453.0193 | 62.0209 | 1333.1314 | -503.0488 | 1692.0997 | 827.0131 | 203.2336 | 1008.448 | 4.0906 | 0.56003 | 12.0378 | -4.5424 | 15.2792 | 7.4677 | 1.8351 | 9.106 | 334.3769 | 45.7781 | 983.9939 | -371.304 | 1248.951 | 610.4243 | 150.0082 | 744.3427 | 245.3556 | 34.7281 | 728.6875 | -263.8866 | 1023.9076 | 444.4375 | 109.373 | 483.7695
Intermediate tax calculation | 1778.9782 | 243.5523 | 5235.1223 | -1975.4409 | 6644.768 | 3247.6277 | 798.0854 | 3960.111 | 304.0891 | 41.6315 | 894.8641 | -337.6714 | 1135.8215 | 555.1323 | 136.4205 | 676.9205 | 906.0387 | 124.0419 | 2666.2628 | -1006.0977 | 3384.1994 | 1654.0261 | 406.4672 | 2016.8959 | 8.1813 | 1.1201 | 24.0756 | -9.0848 | 30.5584 | 14.9354 | 3.6703 | 18.212 | 668.7537 | 91.5562 | 1967.9878 | -742.608 | 2497.902 | 1220.8486 | 300.0164 | 1488.6854 | 490.7112 | 69.4562 | 1457.3749 | -527.7732 | 2047.8152 | 888.8749 | 218.746 | 967.5389
Benchmark tax liability | 889.4891 | 121.7762 | 2617.5611 | -987.7204 | 3322.384 | 1623.8139 | 399.0427 | 1980.0555 | 152.0446 | 20.8158 | 447.4321 | -168.8357 | 567.9108 | 277.5662 | 68.2102 | 338.4602 | 453.0193 | 62.0209 | 1333.1314 | -503.0488 | 1692.0997 | 827.0131 | 203.2336 | 1008.448 | 4.0906 | 0.56003 | 12.0378 | -4.5424 | 15.2792 | 7.4677 | 1.8351 | 9.106 | 334.3769 | 45.7781 | 983.9939 | -371.304 | 1248.951 | 610.4243 | 150.0082 | 744.3427 | 245.3556 | 34.7281 | 728.6875 | -263.8866 | 1023.9076 | 444.4375 | 109.373 | 483.7695
User cost of capital | 56983.8843 | 55176.1421 | 77700.247 | 62579.8354 | 94089.6713 | 85236.1232 | 80103.0881 | 87535.4666 | 9740.524 | 9431.5181 | 13281.6696 | 10697.0664 | 16083.1912 | 14569.8125 | 13692.3986 | 14962.8501 | 29022.0558 | 28101.3675 | 39572.9588 | 31872.0898 | 47920.1396 | 43411.0022 | 40796.7327 | 44582.0643 | 262.0609 | 253.7473 | 357.3325 | 287.7959 | 432.7052 | 391.989 | 368.3829 | 402.5633 | 21421.389 | 20741.8224 | 29209.0868 | 23525.0197 | 35370.2012 | 32041.9743 | 30112.3631 | 32906.3438 | 24996.8734 | 25595.0614 | 33147.3487 | 31610.508 | 44284.2786 | 43566.057 | 46866.2984 | 50799.4516

## 10SAP BB
Pro-rata ratios based on proportion of RAB
Total RAB | 2497680.9019 | 2574172.2583 | 2597655.3216 | 2655385.0032 | 2706169.3553 | 2723122.6197 | 2909040.1003 | 3092390.286
Overhead less than 33kV | 20.94% | 20.42% | 20.16% | 19.85% | 19.27% | 19.06% | 18.25% | 17.35%
Overhead 33kV and above | 3.672% | 3.707% | 3.797% | 3.889% | 4.02% | 4.37% | 4.436% | 4.383%
Underground less than 33kV | 32.78% | 31.57% | 31.19% | 30.99% | 29.6% | 27.86% | 26.61% | 25.19%
Underground 33kV and above | 0.6351% | 0.6411% | 0.6567% | 0.6726% | 0.6952% | 0.7507% | 0.7607% | 0.7409%
Transformers | 29.66% | 30% | 30.9% | 31.75% | 32.65% | 35.27% | 36.71% | 38.61%
Other | 12.31% | 13.66% | 13.3% | 12.84% | 13.76% | 12.69% | 13.23% | 13.73%
Check | 100% | 100% | 100% | 100% | 100% | 100% | 100% | 100%
Network services opex | 112506.535 | 108991.583 | 126897.568 | 145514.894 | 147956.514 | 191519.795 | 203371.86 | 222412.643
| Overhead less than 33kV | [7 empty] | Overhead 33kV and above | [7 empty] | Underground less than 33kV | [7 empty] | Underground 33kV and above | [7 empty] | Transformers | [7 empty] | Other
| 2006 | 2007 | 2008 | 2009 | 2010 | 2011 | 2012 | 2013 | 2006 | 2007 | 2008 | 2009 | 2010 | 2011 | 2012 | 2013 | 2006 | 2007 | 2008 | 2009 | 2010 | 2011 | 2012 | 2013 | 2006 | 2007 | 2008 | 2009 | 2010 | 2011 | 2012 | 2013 | 2006 | 2007 | 2008 | 2009 | 2010 | 2011 | 2012 | 2013 | 2006 | 2007 | 2008 | 2009 | 2010 | 2011 | 2012 | 2013
Opening value | 523135.277 | 525653.9088 | 523753.3145 | 527163.0894 | 521459.4895 | 518995.4071 | 530949.7565 | 536528.1737 | 91726.652 | 95430.9243 | 98639.3112 | 103277.6377 | 108785.1293 | 119010.8587 | 129046.2166 | 135545.281 | 818760.9108 | 812733.9957 | 810193.4182 | 822985.6276 | 801135.2771 | 758557.3642 | 774123.5705 | 778847.939 | 15862.8401 | 16503.4421 | 17058.2877 | 17860.4213 | 18812.8649 | 20442.3371 | 22128.6701 | 22911.2673 | 740695.0574 | 772171.4022 | 802636.2354 | 843046.1282 | 883550.3966 | 960492.757 | 1067988.6826 | 1193900.5836 | 307500.1646 | 351678.5852 | 345374.7545 | 341052.099 | 372426.198 | 345623.8955 | 384803.2041 | 424657.0413
Inflation addition | 15586.8201 | 12830.3255 | 22205.1109 | 13020.9283 | 15070.1792 | 17282.5471 | 8389.0062 | 13405.7108 | 2736.1717 | 2324.6415 | 4183.8768 | 2550.9577 | 3143.8902 | 3963.0616 | 2038.9302 | 3391.8045 | 24394.5916 | 19838.4456 | 34348.5145 | 20327.745 | 23152.8095 | 25259.9602 | 12231.1524 | 19456.7477 | 473.1826 | 402.0142 | 723.5429 | 441.1524 | 543.6918 | 680.7298 | 349.633 | 573.3213 | 22094.3542 | 18810.099 | 34044.3576 | 20823.2394 | 25534.6065 | 31984.4088 | 16874.2212 | 29876.087 | 9173.1808 | 8565.7868 | 14649.7642 | 8423.9868 | 10763.1171 | 11509.2757 | 6079.8906 | 10628.0629
Straight line depreciation | -24127.8734 | -24921.8754 | -25571.1032 | -26749.5164 | -27392.2126 | -28772.14 | -29558.8303 | -30623.1577 | -3789.7262 | -3983.4909 | -4156.2707 | -4431.1632 | -4680.1979 | -5140.2272 | -5431.2481 | -5713.0291 | -44565.0307 | -46078.3106 | -47729.6295 | -50752.7419 | -52272.3937 | -51498.6757 | -53095.245 | -54947.5105 | -655.3801 | -688.889 | -718.7688 | -766.3076 | -809.3747 | -888.9303 | -939.2583 | -987.9884 | -34906.9174 | -36855.4854 | -38676.0269 | -41473.3154 | -43897.3477 | -49421.9716 | -52981.8297 | -57970.6336 | -22250.1601 | -31476.7705 | -34982.1584 | -39249.2248 | -48900.8144 | -27147.2709 | -33369.5536 | -44679.6473
Regulatory depreciation | -8541.0533 | -12091.5499 | -3365.9923 | -13728.5881 | -12322.0333 | -11489.593 | -21169.8242 | -17217.4469 | -1053.5545 | -1658.8494 | 27.6061 | -1880.2056 | -1536.3077 | -1203.9164 | -3409.5002 | -2397.8069 | -20170.4391 | -26239.865 | -13381.115 | -30424.9969 | -29119.5842 | -26238.7154 | -40864.0926 | -35490.7628 | -182.1975 | -286.8748 | 4.7741 | -325.1552 | -265.6829 | -208.2005 | -589.6253 | -414.6671 | -12812.5632 | -18045.3864 | -4631.6693 | -20650.0761 | -18362.7412 | -17437.5628 | -36107.6085 | -28094.5467 | -13076.9793 | -22910.9836 | -20332.3943 | -30825.2379 | -38137.6973 | -15637.9951 | -27289.6629 | -34051.5844
Actual additions (recognised in RAB) | 11059.685 | 10190.9556 | 6775.7673 | 8024.9882 | 9857.9509 | 23443.9423 | 26748.2414 | 30643.2348 | 4757.8268 | 4867.2363 | 4610.7203 | 7387.6972 | 11762.0371 | 11212.5234 | 9891.3824 | 10192.2393 | 14143.524 | 23699.2875 | 26173.3244 | 8574.6464 | -13458.3288 | 41804.9217 | 45588.4612 | 79639.6727 | 822.7995 | 841.7204 | 797.3595 | 1277.5988 | 1895.1551 | 1894.5335 | 1372.2225 | 1591.2593 | 44288.9079 | 48510.2197 | 45041.5621 | 61154.3445 | 95305.1017 | 124933.4884 | 162019.5095 | 128382.0335 | 60853.3999 | 22438.153 | 18318.7388 | 66549.3369 | 12656.3949 | 57168.3037 | 68624.5001 | 72911.4103
Disposals | 0 | 0 | 0 | 0 | 0 | 0 | 0 | 0 | 0 | 0 | 0 | 0 | 0 | 0 | 0 | 0 | 0 | 0 | 0 | 0 | 0 | 0 | 0 | 0 | 0 | 0 | 0 | 0 | 0 | 0 | 0 | 0 | 0 | 0 | 0 | 0 | 0 | 0 | 0 | 0 | -3598 | -5831 | -2309 | -4350 | -1321 | -2351 | -1481 | -1906
Closing value | 525653.9088 | 523753.3145 | 527163.0894 | 521459.4895 | 518995.4071 | 530949.7565 | 536528.1737 | 549953.9616 | 95430.9243 | 98639.3112 | 103277.6377 | 108785.1293 | 119010.8587 | 129046.2166 | 135545.281 | 143416.2958 | 812733.9957 | 810193.4182 | 822985.6276 | 801135.2771 | 758557.3642 | 774123.5705 | 778847.939 | 822996.8489 | 16503.4421 | 17058.2877 | 17860.4213 | 18812.8649 | 20442.3371 | 22128.6701 | 22911.2673 | 24087.8595 | 772171.4022 | 802636.2354 | 843046.1282 | 883550.3966 | 960492.757 | 1067988.6826 | 1193900.5836 | 1294188.0705 | 351678.5852 | 345374.7545 | 341052.099 | 372426.198 | 345623.8955 | 384803.2041 | 424657.0413 | 461610.8672
Debt / Equity Shares & Return
Nominal RAB (start of period) | 523135.277 | 525653.9088 | 523753.3145 | 527163.0894 | 521459.4895 | 518995.4071 | 530949.7565 | 536528.1737 | 91726.652 | 95430.9243 | 98639.3112 | 103277.6377 | 108785.1293 | 119010.8587 | 129046.2166 | 135545.281 | 818760.9108 | 812733.9957 | 810193.4182 | 822985.6276 | 801135.2771 | 758557.3642 | 774123.5705 | 778847.939 | 15862.8401 | 16503.4421 | 17058.2877 | 17860.4213 | 18812.8649 | 20442.3371 | 22128.6701 | 22911.2673 | 740695.0574 | 772171.4022 | 802636.2354 | 843046.1282 | 883550.3966 | 960492.757 | 1067988.6826 | 1193900.5836 | 307500.1646 | 351678.5852 | 345374.7545 | 341052.099 | 372426.198 | 345623.8955 | 384803.2041 | 424657.0413
Equity share of RAB | 209254.1108 | 210261.5635 | 209501.3258 | 210865.2358 | 208583.7958 | 207598.1628 | 212379.9026 | 214611.2695 | 36690.6608 | 38172.3697 | 39455.7245 | 41311.0551 | 43514.0517 | 47604.3435 | 51618.4866 | 54218.1124 | 327504.3643 | 325093.5983 | 324077.3673 | 329194.251 | 320454.1109 | 303422.9457 | 309649.4282 | 311539.1756 | 6345.136 | 6601.3768 | 6823.3151 | 7144.1685 | 7525.1459 | 8176.9348 | 8851.468 | 9164.5069 | 296278.0229 | 308868.5609 | 321054.4942 | 337218.4513 | 353420.1586 | 384197.1028 | 427195.4731 | 477560.2334 | 123000.0658 | 140671.4341 | 138149.9018 | 136420.8396 | 148970.4792 | 138249.5582 | 153921.2816 | 169862.8165
Debt share of RAB | 313881.1662 | 315392.3453 | 314251.9887 | 316297.8536 | 312875.6937 | 311397.2443 | 318569.8539 | 321916.9042 | 55035.9912 | 57258.5546 | 59183.5867 | 61966.5826 | 65271.0776 | 71406.5152 | 77427.7299 | 81327.1686 | 491256.5465 | 487640.3974 | 486116.0509 | 493791.3766 | 480681.1663 | 455134.4185 | 464474.1423 | 467308.7634 | 9517.704 | 9902.0653 | 10234.9726 | 10716.2528 | 11287.7189 | 12265.4023 | 13277.2021 | 13746.7604 | 444417.0344 | 463302.8413 | 481581.7412 | 505827.6769 | 530130.238 | 576295.6542 | 640793.2096 | 716340.3502 | 184500.0988 | 211007.1511 | 207224.8527 | 204631.2594 | 223455.7188 | 207374.3373 | 230881.9225 | 254794.2248
Return on Equity | 20873.3615 | 20906.3865 | 21680.4743 | 22596.9391 | 19949.8969 | 20943.373 | 20980.7917 | 18488.2937 | 3659.9397 | 3795.4931 | 4083.1189 | 4427.0142 | 4161.8806 | 4802.5257 | 5099.3371 | 4670.7724 | 32668.9735 | 32324.179 | 33537.5016 | 35277.4245 | 30649.6794 | 30610.5788 | 30589.9478 | 26838.4218 | 632.9353 | 656.3774 | 706.1182 | 765.5901 | 719.739 | 824.9235 | 874.4274 | 789.5023 | 29554.1066 | 30710.9174 | 33224.6763 | 36137.3214 | 33802.7012 | 38759.4144 | 42202.2004 | 41140.7745 | 12269.4117 | 13987.0137 | 14296.594 | 14619.2586 | 14248.2099 | 13947.195 | 15205.7248 | 14633.3119
Return on Debt | 21601.8875 | 20804.7754 | 22146.0248 | 27191.09 | 26053.7742 | 29068.9814 | 30048.2603 | 24520.65 | 3787.6796 | 3777.0459 | 4170.7968 | 5327.0641 | 5435.251 | 6665.8094 | 7303.1662 | 6194.7509 | 33809.1921 | 32167.0741 | 34257.6611 | 42449.6266 | 40027.2658 | 42486.8691 | 43810.297 | 35595.256 | 655.0262 | 653.1872 | 721.2809 | 921.2411 | 939.9505 | 1144.9772 | 1252.337 | 1047.101 | 30585.6095 | 30561.6534 | 33938.1184 | 43484.3479 | 44144.9872 | 53797.2894 | 60441.1275 | 54564.1772 | 12697.641 | 13919.0327 | 14603.5885 | 17591.4788 | 18607.597 | 19358.4268 | 21777.3277 | 19407.8656
Building block components
Return on capital (at Nominal Vanilla WACC) | 42475.249 | 41711.1619 | 43826.4992 | 49788.0291 | 46003.671 | 50012.3544 | 51029.0519 | 43008.9437 | 7447.6193 | 7572.539 | 8253.9157 | 9754.0783 | 9597.1315 | 11468.3351 | 12402.5033 | 10865.5233 | 66478.1656 | 64491.2531 | 67795.1627 | 77727.0511 | 70676.9452 | 73097.4479 | 74400.2448 | 62433.6778 | 1287.9615 | 1309.5646 | 1427.3991 | 1686.8313 | 1659.6895 | 1969.9007 | 2126.7644 | 1836.6033 | 60139.716 | 61272.5708 | 67162.7946 | 79621.6693 | 77947.6884 | 92556.7038 | 102643.3279 | 95704.9517 | 24967.0528 | 27906.0465 | 28900.1825 | 32210.7374 | 32855.8069 | 33305.6218 | 36983.0524 | 34041.1774
Return of Capital (Regulatory Depreciation) | -8541.0533 | -12091.5499 | -3365.9923 | -13728.5881 | -12322.0333 | -11489.593 | -21169.8242 | -17217.4469 | -1053.5545 | -1658.8494 | 27.6061 | -1880.2056 | -1536.3077 | -1203.9164 | -3409.5002 | -2397.8069 | -20170.4391 | -26239.865 | -13381.115 | -30424.9969 | -29119.5842 | -26238.7154 | -40864.0926 | -35490.7628 | -182.1975 | -286.8748 | 4.7741 | -325.1552 | -265.6829 | -208.2005 | -589.6253 | -414.6671 | -12812.5632 | -18045.3864 | -4631.6693 | -20650.0761 | -18362.7412 | -17437.5628 | -36107.6085 | -28094.5467 | -13076.9793 | -22910.9836 | -20332.3943 | -30825.2379 | -38137.6973 | -15637.9951 | -27289.6629 | -34051.5844
Operations & Maintenance Expenditure | 23564.3141 | 22256.4172 | 25585.7739 | 28888.4968 | 28510.1626 | 36501.4389 | 37118.8556 | 38588.4827 | 4131.7719 | 4040.5872 | 4818.6103 | 5659.6066 | 5947.6945 | 8370.1465 | 9021.6594 | 9748.7644 | 36880.5931 | 34411.514 | 39578.6052 | 45099.5491 | 43801.0957 | 53350.0584 | 54119.2094 | 56016.7419 | 714.5321 | 698.763 | 833.3112 | 978.7497 | 1028.5705 | 1437.7289 | 1547.0219 | 1647.8371 | 33364.1637 | 32694.076 | 39209.4307 | 46198.863 | 48307.042 | 67552.366 | 74663.407 | 85868.393 | 13851.1601 | 14890.2256 | 16871.8367 | 18689.6288 | 20361.9488 | 24308.0562 | 26901.7066 | 30542.4239
Tax payable | 1865.8381 | 2850.3745 | -185.1658 | 3379.7685 | 1722.2533 | 1292.0562 | 4444.1596 | 1793.8528 | 326.0358 | 519.1241 | -35.5616 | 662.1376 | 359.2907 | 305.7229 | 1086.208 | 478.4295 | 2920.3701 | 4406.7294 | -286.2399 | 5276.3575 | 2645.9541 | 1888.4536 | 6479.5749 | 2605.2967 | 56.3833 | 89.7752 | -6.1499 | 114.5074 | 62.1343 | 50.8919 | 185.2216 | 76.2992 | 2632.8538 | 4200.2888 | -289.2993 | 5404.9701 | 2918.1511 | 2391.1784 | 8939.2868 | 3975.7721 | 1092.7874 | 1913.3742 | -124.6483 | 2186.5665 | 1230.0327 | 860.4421 | 3220.8826 | 1413.6173
Less value of imputation credits | -932.9191 | -1425.1872 | 92.5829 | -1689.8843 | -861.1266 | -646.0281 | -2222.0798 | -896.9264 | -163.0179 | -259.5621 | 17.7808 | -331.0688 | -179.6454 | -152.8615 | -543.104 | -239.2147 | -1460.185 | -2203.3647 | 143.1199 | -2638.1787 | -1322.977 | -944.2268 | -3239.7874 | -1302.6484 | -28.1917 | -44.8876 | 3.0749 | -57.2537 | -31.0671 | -25.4459 | -92.6108 | -38.1496 | -1316.4269 | -2100.1444 | 144.6496 | -2702.4851 | -1459.0755 | -1195.5892 | -4469.6434 | -1987.886 | -546.3937 | -956.6871 | 62.3241 | -1093.2832 | -615.0164 | -430.2211 | -1610.4413 | -706.8086
Benchmark Tax liability | 932.9191 | 1425.1872 | -92.5829 | 1689.8843 | 861.1266 | 646.0281 | 2222.0798 | 896.9264 | 163.0179 | 259.5621 | -17.7808 | 331.0688 | 179.6454 | 152.8615 | 543.104 | 239.2147 | 1460.185 | 2203.3647 | -143.1199 | 2638.1787 | 1322.977 | 944.2268 | 3239.7874 | 1302.6484 | 28.1917 | 44.8876 | -3.0749 | 57.2537 | 31.0671 | 25.4459 | 92.6108 | 38.1496 | 1316.4269 | 2100.1444 | -144.6496 | 2702.4851 | 1459.0755 | 1195.5892 | 4469.6434 | 1987.886 | 546.3937 | 956.6871 | -62.3241 | 1093.2832 | 615.0164 | 430.2211 | 1610.4413 | 706.8086
Revenue Requirement | 75513.5355 | 77484.3161 | 72685.6825 | 94094.9982 | 87696.9936 | 98649.4144 | 111539.8115 | 99711.7997 | 12795.9636 | 13531.5377 | 13027.1391 | 17624.9592 | 17260.779 | 21195.2595 | 25376.7669 | 23251.3093 | 124989.3829 | 127345.9968 | 120611.7629 | 155889.7758 | 144920.6021 | 153630.4486 | 172623.3343 | 155243.8309 | 2212.8827 | 2340.09 | 2252.8613 | 3047.9899 | 2985.01 | 3641.2761 | 4356.0225 | 3937.2571 | 107632.8697 | 114112.1776 | 110859.245 | 149173.0935 | 146076.5471 | 178742.2219 | 217883.9867 | 211655.7773 | 52441.5858 | 66663.9428 | 66042.0893 | 82818.8874 | 91970.4694 | 73681.8942 | 92784.8633 | 99341.9944
Tax expenses
Opex | 23564.3141 | 22256.4172 | 25585.7739 | 28888.4968 | 28510.1626 | 36501.4389 | 37118.8556 | 38588.4827 | 4131.7719 | 4040.5872 | 4818.6103 | 5659.6066 | 5947.6945 | 8370.1465 | 9021.6594 | 9748.7644 | 36880.5931 | 34411.514 | 39578.6052 | 45099.5491 | 43801.0957 | 53350.0584 | 54119.2094 | 56016.7419 | 714.5321 | 698.763 | 833.3112 | 978.7497 | 1028.5705 | 1437.7289 | 1547.0219 | 1647.8371 | 33364.1637 | 32694.076 | 39209.4307 | 46198.863 | 48307.042 | 67552.366 | 74663.407 | 85868.393 | 13851.1601 | 14890.2256 | 16871.8367 | 18689.6288 | 20361.9488 | 24308.0562 | 26901.7066 | 30542.4239
Depreciation | -24127.8734 | -24921.8754 | -25571.1032 | -26749.5164 | -27392.2126 | -28772.14 | -29558.8303 | -30623.1577 | -3789.7262 | -3983.4909 | -4156.2707 | -4431.1632 | -4680.1979 | -5140.2272 | -5431.2481 | -5713.0291 | -44565.0307 | -46078.3106 | -47729.6295 | -50752.7419 | -52272.3937 | -51498.6757 | -53095.245 | -54947.5105 | -655.3801 | -688.889 | -718.7688 | -766.3076 | -809.3747 | -888.9303 | -939.2583 | -987.9884 | -34906.9174 | -36855.4854 | -38676.0269 | -41473.3154 | -43897.3477 | -49421.9716 | -52981.8297 | -57970.6336 | -22250.1601 | -31476.7705 | -34982.1584 | -39249.2248 | -48900.8144 | -27147.2709 | -33369.5536 | -44679.6473
Interest (on debt) | 21601.8875 | 20804.7754 | 22146.0248 | 27191.09 | 26053.7742 | 29068.9814 | 30048.2603 | 24520.65 | 3787.6796 | 3777.0459 | 4170.7968 | 5327.0641 | 5435.251 | 6665.8094 | 7303.1662 | 6194.7509 | 33809.1921 | 32167.0741 | 34257.6611 | 42449.6266 | 40027.2658 | 42486.8691 | 43810.297 | 35595.256 | 655.0262 | 653.1872 | 721.2809 | 921.2411 | 939.9505 | 1144.9772 | 1252.337 | 1047.101 | 30585.6095 | 30561.6534 | 33938.1184 | 43484.3479 | 44144.9872 | 53797.2894 | 60441.1275 | 54564.1772 | 12697.641 | 13919.0327 | 14603.5885 | 17591.4788 | 18607.597 | 19358.4268 | 21777.3277 | 19407.8656
Total tax expenses | 69294.075 | 67983.0679 | 73302.902 | 82829.1032 | 81956.1493 | 94342.5604 | 96725.9462 | 93732.2904 | 11709.1777 | 11801.124 | 13145.6777 | 15417.8339 | 16063.1433 | 20176.183 | 21756.0737 | 21656.5443 | 115254.8159 | 112656.8987 | 121565.8958 | 138301.9176 | 136100.7552 | 147335.6032 | 151024.7515 | 146559.5084 | 2024.9383 | 2040.8392 | 2273.3609 | 2666.2985 | 2777.8957 | 3471.6365 | 3738.6173 | 3682.9265 | 98856.6905 | 100111.2148 | 111823.576 | 131156.5263 | 136349.3768 | 170771.6271 | 188086.3641 | 198403.2038 | 48798.9612 | 60286.0288 | 66457.5836 | 75530.3324 | 87870.3603 | 70813.7538 | 82048.5879 | 94629.9367
Tax Calculation
Pre-tax Income (neglecting capital contributions and carry-forwards) | 6219.4605 | 9501.2482 | -617.2195 | 11265.895 | 5740.8443 | 4306.854 | 14813.8653 | 5979.5093 | 1086.7859 | 1730.4137 | -118.5387 | 2207.1254 | 1197.6357 | 1019.0765 | 3620.6932 | 1594.7649 | 9734.567 | 14689.0981 | -954.1329 | 17587.8583 | 8819.8469 | 6294.8454 | 21598.5828 | 8684.3224 | 187.9444 | 299.2508 | -20.4996 | 381.6914 | 207.1143 | 169.6396 | 617.4052 | 254.3307 | 8776.1792 | 14000.9628 | -964.331 | 18016.5671 | 9727.1702 | 7970.5948 | 29797.6227 | 13252.5736 | 3642.6246 | 6377.914 | -415.4943 | 7288.555 | 4100.1091 | 2868.1403 | 10736.2754 | 4712.0576
Tax Payable | 1865.8381 | 2850.3745 | -185.1658 | 3379.7685 | 1722.2533 | 1292.0562 | 4444.1596 | 1793.8528 | 326.0358 | 519.1241 | -35.5616 | 662.1376 | 359.2907 | 305.7229 | 1086.208 | 478.4295 | 2920.3701 | 4406.7294 | -286.2399 | 5276.3575 | 2645.9541 | 1888.4536 | 6479.5749 | 2605.2967 | 56.3833 | 89.7752 | -6.1499 | 114.5074 | 62.1343 | 50.8919 | 185.2216 | 76.2992 | 2632.8538 | 4200.2888 | -289.2993 | 5404.9701 | 2918.1511 | 2391.1784 | 8939.2868 | 3975.7721 | 1092.7874 | 1913.3742 | -124.6483 | 2186.5665 | 1230.0327 | 860.4421 | 3220.8826 | 1413.6173
Value of Imputation Credits | 932.9191 | 1425.1872 | -92.5829 | 1689.8843 | 861.1266 | 646.0281 | 2222.0798 | 896.9264 | 163.0179 | 259.5621 | -17.7808 | 331.0688 | 179.6454 | 152.8615 | 543.104 | 239.2147 | 1460.185 | 2203.3647 | -143.1199 | 2638.1787 | 1322.977 | 944.2268 | 3239.7874 | 1302.6484 | 28.1917 | 44.8876 | -3.0749 | 57.2537 | 31.0671 | 25.4459 | 92.6108 | 38.1496 | 1316.4269 | 2100.1444 | -144.6496 | 2702.4851 | 1459.0755 | 1195.5892 | 4469.6434 | 1987.886 | 546.3937 | 956.6871 | -62.3241 | 1093.2832 | 615.0164 | 430.2211 | 1610.4413 | 706.8086
Intermediate tax calculation | 1865.8381 | 2850.3745 | -185.1658 | 3379.7685 | 1722.2533 | 1292.0562 | 4444.1596 | 1793.8528 | 326.0358 | 519.1241 | -35.5616 | 662.1376 | 359.2907 | 305.7229 | 1086.208 | 478.4295 | 2920.3701 | 4406.7294 | -286.2399 | 5276.3575 | 2645.9541 | 1888.4536 | 6479.5749 | 2605.2967 | 56.3833 | 89.7752 | -6.1499 | 114.5074 | 62.1343 | 50.8919 | 185.2216 | 76.2992 | 2632.8538 | 4200.2888 | -289.2993 | 5404.9701 | 2918.1511 | 2391.1784 | 8939.2868 | 3975.7721 | 1092.7874 | 1913.3742 | -124.6483 | 2186.5665 | 1230.0327 | 860.4421 | 3220.8826 | 1413.6173
Benchmark tax liability | 932.9191 | 1425.1872 | -92.5829 | 1689.8843 | 861.1266 | 646.0281 | 2222.0798 | 896.9264 | 163.0179 | 259.5621 | -17.7808 | 331.0688 | 179.6454 | 152.8615 | 543.104 | 239.2147 | 1460.185 | 2203.3647 | -143.1199 | 2638.1787 | 1322.977 | 944.2268 | 3239.7874 | 1302.6484 | 28.1917 | 44.8876 | -3.0749 | 57.2537 | 31.0671 | 25.4459 | 92.6108 | 38.1496 | 1316.4269 | 2100.1444 | -144.6496 | 2702.4851 | 1459.0755 | 1195.5892 | 4469.6434 | 1987.886 | 546.3937 | 956.6871 | -62.3241 | 1093.2832 | 615.0164 | 430.2211 | 1610.4413 | 706.8086
User cost of capital | 51949.2213 | 55227.899 | 47099.9086 | 65206.5015 | 59186.831 | 62147.9755 | 74420.9559 | 61123.3169 | 8664.1917 | 9490.9504 | 8208.5287 | 11965.3526 | 11313.0845 | 12825.113 | 16355.1075 | 13502.5449 | 88108.7898 | 92934.4828 | 81033.1577 | 110790.2267 | 101119.5064 | 100280.3902 | 118504.1249 | 99227.089 | 1498.3506 | 1641.327 | 1419.5501 | 2069.2402 | 1956.4396 | 2203.5471 | 2809.0005 | 2289.42 | 74268.7061 | 81418.1016 | 71649.8143 | 102974.2305 | 97769.5051 | 111189.8559 | 143220.5798 | 125787.3844 | 38590.4257 | 51773.7172 | 49170.2526 | 64129.2586 | 71608.5206 | 49373.838 | 65883.1567 | 68799.5705

## 11SPD BB
Pro-rata ratios based on proportion of RAB
Total RAB | 1264717.187 | 1365589.4556 | 1481845.5593 | 1624751.2985 | 1858761.6673 | 2077259.1912 | 2264061.4039 | 2533398.8139
Overhead less than 33kV | 42.24% | 42.55% | 42.99% | 42.92% | 43.01% | 43.21% | 43.53% | 43%
Overhead 33kV and above | 3.98% | 3.974% | 3.919% | 4.023% | 4.069% | 3.324% | 3.364% | 3.583%
Underground less than 33kV | 26.94% | 27.15% | 27.42% | 27.38% | 27.43% | 27.56% | 27.77% | 27.43%
Underground 33kV and above | 0% | 0% | 0% | 0% | 0% | 0% | 0% | 0%
Transformers | 20.91% | 21% | 21.03% | 21.21% | 21.32% | 19.95% | 20.13% | 20.39%
Other | 5.934% | 5.33% | 4.645% | 4.474% | 4.168% | 5.95% | 5.215% | 5.599%
Check | 100% | 100% | 100% | 100% | 100% | 100% | 100% | 100%
Network services opex | 82540.041 | 104522.864 | 117354.963 | 139244.322 | 139237.08 | 145236.239 | 158632.404 | 181028.396
| Overhead less than 33kV | [7 empty] | Overhead 33kV and above | [7 empty] | Underground less than 33kV | [7 empty] | Underground 33kV and above | [7 empty] | Transformers | [7 empty] | Other
| 2006 | 2007 | 2008 | 2009 | 2010 | 2011 | 2012 | 2013 | 2006 | 2007 | 2008 | 2009 | 2010 | 2011 | 2012 | 2013 | 2006 | 2007 | 2008 | 2009 | 2010 | 2011 | 2012 | 2013 | 2006 | 2007 | 2008 | 2009 | 2010 | 2011 | 2012 | 2013 | 2006 | 2007 | 2008 | 2009 | 2010 | 2011 | 2012 | 2013 | 2006 | 2007 | 2008 | 2009 | 2010 | 2011 | 2012 | 2013
Opening value | 534169.78 | 581124.747 | 637003.928 | 697330.124 | 799415.563 | 897588.074 | 985470.56 | 1089403.6875 | 50331.694 | 54264.626 | 58077.874 | 65365.073 | 75624.32 | 69050.054 | 76168.17 | 90776.947 | 340738.979 | 370690.856 | 406335.356 | 444816.542 | 509935.329 | 572558.117 | 628617.051 | 694914.4516 | 0 | 0 | 0 | 0 | 0 | 0 | 0 | 0 | 264426.999 | 286725.755 | 311594.651 | 344540.853 | 396307.25 | 414467.884 | 455735.8 | 516447.9627 | 75049.735 | 72783.4716 | 68833.7503 | 72698.7065 | 77479.2053 | 123595.0622 | 118069.8229 | 141855.7651
Inflation addition | 16164.698 | 22888.091 | 11864.556 | 34734.603 | 10082.719 | 25021.732 | 34687.654 | 21831.7372 | 1523.105 | 2137.258 | 1081.733 | 3255.89 | 953.82 | 1924.883 | 2681.049 | 1819.1773 | 10311.221 | 14599.974 | 7568.224 | 22156.688 | 6431.617 | 15960.991 | 22126.74 | 13926.1413 | 0 | 0 | 0 | 0 | 0 | 0 | 0 | 0 | 8001.918 | 11292.937 | 5803.625 | 17161.871 | 4998.47 | 11553.968 | 16041.48 | 10349.6586 | 2271.1061 | 2866.6387 | 1282.0673 | 3621.184 | 977.2152 | 3445.414 | 4155.9488 | 2842.8009
Straight line depreciation | -17109.356 | -19109.827 | -20920.412 | -23628.611 | -25711.511 | -31726.945 | -34694.126 | -37322.196 | -1677.636 | -2025.32 | -2376.723 | -2838.505 | -3242.642 | -2407.938 | -3146.488 | -3840.6532 | -10913.805 | -12189.875 | -13344.821 | -15072.34 | -16400.992 | -20238.147 | -22130.868 | -23807.2752 | 0 | 0 | 0 | 0 | 0 | 0 | 0 | 0 | -8595.572 | -9892.044 | -11136.088 | -12874.097 | -14305.021 | -14587.125 | -16938.745 | -19098.5824 | -18269.0499 | -23483.6571 | -25774.2799 | -27971.4382 | -29253.1497 | -61772.7086 | -35372.1198 | -45435.531
Regulatory depreciation | -944.659 | 3778.264 | -9055.856 | 11105.992 | -15628.792 | -6705.213 | -6.472 | -15490.4588 | -154.532 | 111.939 | -1294.99 | 417.385 | -2288.822 | -483.055 | -465.439 | -2021.4759 | -602.584 | 2410.099 | -5776.596 | 7084.347 | -9969.375 | -4277.156 | -4.128 | -9881.1339 | 0 | 0 | 0 | 0 | 0 | 0 | 0 | 0 | -593.655 | 1400.893 | -5332.463 | 4287.774 | -9306.551 | -3033.158 | -897.265 | -8748.9238 | -15997.9438 | -20617.0183 | -24492.2126 | -24350.2542 | -28275.9345 | -58327.2946 | -31216.171 | -42592.7301
Actual additions (recognised in RAB) | 47899.625 | 52157.086 | 69382.052 | 90979.447 | 88428.0044 | 94587.699 | 104708.782 | 121660.1 | 4087.463 | 3716.397 | 8582.19 | 9841.861 | 9052.2661 | 7601.171 | 15074.216 | 21765.5546 | 30554.46 | 33270.231 | 44257.782 | 58034.44 | 56406.9122 | 60336.09 | 66792.179 | 77605.173 | 0 | 0 | 0 | 0 | 0 | 0 | 0 | 0 | 22892.411 | 23514.65 | 38278.665 | 47478.623 | 45159.2786 | 44301.072 | 61850.79 | 80040.2287 | 13766.6803 | 17041.2971 | 28432.1688 | 29433.753 | 57922.85 | 52914.7377 | 57985.4532 | 58294.507
Disposals | 0 | -56.169 | 0 | 0 | 0 | 0 | -769.183 | -2382.8866 | 0 | -15.088 | 0 | 0 | 0 | 0 | 0 | 0 | 0 | -35.829 | 0 | 0 | 0 | 0 | -490.65 | -1520.008 | 0 | 0 | 0 | 0 | 0 | 0 | 0 | 0 | 0 | -46.646 | 0 | 0 | 0 | 0 | -241.363 | -747.7298 | -35 | -374 | -75 | -303 | -838 | -112.6823 | -2983.34 | -811.8193
Closing value | 581124.747 | 637003.928 | 697330.124 | 799415.563 | 897588.074 | 985470.56 | 1089403.688 | 1193190.4421 | 54264.626 | 58077.874 | 65365.073 | 75624.32 | 69050.054 | 76168.17 | 90776.947 | 110521.0257 | 370690.856 | 406335.356 | 444816.542 | 509935.329 | 572558.117 | 628617.051 | 694914.452 | 761118.4828 | 0 | 0 | 0 | 0 | 0 | 0 | 0 | 0 | 286725.755 | 311594.651 | 344540.853 | 396307.25 | 414467.884 | 455735.8 | 516447.963 | 586991.5377 | 72783.4716 | 68833.7503 | 72698.7065 | 77479.2053 | 123595.0622 | 118069.8229 | 141855.7651 | 156745.7227
Debt / Equity Shares & Return
Nominal RAB (start of period) | 534169.78 | 581124.747 | 637003.928 | 697330.124 | 799415.563 | 897588.074 | 985470.56 | 1089403.6875 | 50331.694 | 54264.626 | 58077.874 | 65365.073 | 75624.32 | 69050.054 | 76168.17 | 90776.947 | 340738.979 | 370690.856 | 406335.356 | 444816.542 | 509935.329 | 572558.117 | 628617.051 | 694914.4516 | 0 | 0 | 0 | 0 | 0 | 0 | 0 | 0 | 264426.999 | 286725.755 | 311594.651 | 344540.853 | 396307.25 | 414467.884 | 455735.8 | 516447.9627 | 75049.735 | 72783.4716 | 68833.7503 | 72698.7065 | 77479.2053 | 123595.0622 | 118069.8229 | 141855.7651
Equity share of RAB | 213667.912 | 232449.8988 | 254801.5712 | 278932.0496 | 319766.2252 | 359035.2296 | 394188.224 | 435761.475 | 20132.6776 | 21705.8504 | 23231.1496 | 26146.0292 | 30249.728 | 27620.0216 | 30467.268 | 36310.7788 | 136295.5916 | 148276.3424 | 162534.1424 | 177926.6168 | 203974.1316 | 229023.2468 | 251446.8204 | 277965.7806 | 0 | 0 | 0 | 0 | 0 | 0 | 0 | 0 | 105770.7996 | 114690.302 | 124637.8604 | 137816.3412 | 158522.9 | 165787.1536 | 182294.32 | 206579.1851 | 30019.894 | 29113.3886 | 27533.5001 | 29079.4826 | 30991.6821 | 49438.0249 | 47227.9292 | 56742.306
Debt share of RAB | 320501.868 | 348674.8482 | 382202.3568 | 418398.0744 | 479649.3378 | 538552.8444 | 591282.336 | 653642.2125 | 30199.0164 | 32558.7756 | 34846.7244 | 39219.0438 | 45374.592 | 41430.0324 | 45700.902 | 54466.1682 | 204443.3874 | 222414.5136 | 243801.2136 | 266889.9252 | 305961.1974 | 343534.8702 | 377170.2306 | 416948.671 | 0 | 0 | 0 | 0 | 0 | 0 | 0 | 0 | 158656.1994 | 172035.453 | 186956.7906 | 206724.5118 | 237784.35 | 248680.7304 | 273441.48 | 309868.7776 | 45029.841 | 43670.0829 | 41300.2502 | 43619.2239 | 46487.5232 | 74157.0373 | 70841.8938 | 85113.459
Return on Equity | 21135.4694 | 23577.5649 | 26857.4723 | 28909.7106 | 30822.3944 | 35677.2203 | 37320.5843 | 34810.3294 | 1991.4717 | 2201.6404 | 2448.6896 | 2709.8863 | 2915.7834 | 2744.593 | 2884.5515 | 2900.6469 | 13482.0024 | 15039.7789 | 17131.9832 | 18441.0755 | 19661.1481 | 22757.9696 | 23806.2471 | 22204.9928 | 0 | 0 | 0 | 0 | 0 | 0 | 0 | 0 | 10462.5701 | 11633.122 | 13137.5088 | 14283.875 | 15280.0857 | 16474.2184 | 17259.0913 | 16502.3526 | 2969.4892 | 2952.9925 | 2902.1808 | 3013.9219 | 2987.3006 | 4912.6413 | 4471.4017 | 4532.7971
Return on Debt | 21486.6966 | 23595.5967 | 28946.3658 | 37188.7748 | 41474.6245 | 50779.0041 | 51702.8285 | 44004.4607 | 2024.5657 | 2203.3242 | 2639.1413 | 3485.9343 | 3923.4791 | 3906.3498 | 3996.172 | 3666.768 | 13706.045 | 15051.2811 | 18464.4573 | 23722.1678 | 26456.0477 | 32391.1734 | 32980.4673 | 28069.7927 | 0 | 0 | 0 | 0 | 0 | 0 | 0 | 0 | 10636.436 | 11642.0189 | 14159.3047 | 18374.4424 | 20560.8887 | 23447.578 | 23910.2322 | 20860.9667 | 3018.8359 | 2955.2509 | 3127.9037 | 3877.0386 | 4019.7128 | 6992.1096 | 6194.5471 | 5730.003
Building block components
Return on capital (at Nominal Vanilla WACC) | 42622.166 | 47173.1616 | 55803.8381 | 66098.4854 | 72297.0189 | 86456.2244 | 89023.4128 | 78814.7902 | 4016.0374 | 4404.9647 | 5087.8309 | 6195.8206 | 6839.2625 | 6650.9428 | 6880.7235 | 6567.4149 | 27188.0474 | 30091.06 | 35596.4405 | 42163.2433 | 46117.1959 | 55149.143 | 56786.7144 | 50274.7855 | 0 | 0 | 0 | 0 | 0 | 0 | 0 | 0 | 21099.0061 | 23275.1409 | 27296.8135 | 32658.3174 | 35840.9744 | 39921.7965 | 41169.3235 | 37363.3193 | 5988.325 | 5908.2434 | 6030.0844 | 6890.9606 | 7007.0134 | 11904.7509 | 10665.9489 | 10262.8002
Return of Capital (Regulatory Depreciation) | -944.659 | 3778.264 | -9055.856 | 11105.992 | -15628.792 | -6705.213 | -6.472 | -15490.4588 | -154.532 | 111.939 | -1294.99 | 417.385 | -2288.822 | -483.055 | -465.439 | -2021.4759 | -602.584 | 2410.099 | -5776.596 | 7084.347 | -9969.375 | -4277.156 | -4.128 | -9881.1339 | 0 | 0 | 0 | 0 | 0 | 0 | 0 | 0 | -593.655 | 1400.893 | -5332.463 | 4287.774 | -9306.551 | -3033.158 | -897.265 | -8748.9238 | -15997.9438 | -20617.0183 | -24492.2126 | -24350.2542 | -28275.9345 | -58327.2946 | -31216.171 | -42592.7301
Operations & Maintenance Expenditure | 34861.8616 | 44479.5635 | 50447.6137 | 59762.5375 | 59883.0343 | 62756.8849 | 69047.4047 | 77845.2256 | 3284.8293 | 4153.4402 | 4599.4852 | 5601.9129 | 5664.9057 | 4827.7895 | 5336.7545 | 6486.6238 | 22237.8644 | 28372.8538 | 32179.7844 | 38121.6361 | 38198.4993 | 40031.6859 | 44044.3152 | 49656.3146 | 0 | 0 | 0 | 0 | 0 | 0 | 0 | 0 | 17257.4672 | 21946.1251 | 24676.7813 | 29527.8161 | 29686.7884 | 28978.4524 | 31931.3184 | 36903.6828 | 4898.0185 | 5570.8814 | 5451.2983 | 6230.4195 | 5803.8524 | 8641.4262 | 8272.6113 | 10136.5492
Tax payable | 1754.3903 | 243.3437 | 5291.6175 | -2055.8444 | 7319.8854 | 3760.7606 | 929.2695 | 4580.6796 | 165.3062 | 22.7229 | 482.4553 | -192.7072 | 692.4577 | 289.3094 | 71.8244 | 381.6952 | 1119.0993 | 155.2253 | 3375.4441 | -1311.3923 | 4669.2463 | 2398.9336 | 592.7672 | 2921.9476 | 0 | 0 | 0 | 0 | 0 | 0 | 0 | 0 | 868.4658 | 120.0653 | 2588.4296 | -1015.7633 | 3628.8056 | 1736.5593 | 429.7451 | 2171.5391 | 246.4881 | 30.4778 | 571.8048 | -214.3278 | 709.4419 | 517.845 | 111.3363 | 596.4693
Less value of imputation credits | -877.1951 | -121.6719 | -2645.8088 | 1027.9222 | -3659.9427 | -1880.3803 | -464.6348 | -2290.3398 | -82.6531 | -11.3614 | -241.2276 | 96.3536 | -346.2288 | -144.6547 | -35.9122 | -190.8476 | -559.5497 | -77.6126 | -1687.722 | 655.6961 | -2334.6231 | -1199.4668 | -296.3836 | -1460.9738 | 0 | 0 | 0 | 0 | 0 | 0 | 0 | 0 | -434.2329 | -60.0327 | -1294.2148 | 507.8816 | -1814.4028 | -868.2797 | -214.8726 | -1085.7695 | -123.2441 | -15.2389 | -285.9024 | 107.1639 | -354.721 | -258.9225 | -55.6682 | -298.2346
Benchmark Tax liability | 877.1951 | 121.6719 | 2645.8088 | -1027.9222 | 3659.9427 | 1880.3803 | 464.6348 | 2290.3398 | 82.6531 | 11.3614 | 241.2276 | -96.3536 | 346.2288 | 144.6547 | 35.9122 | 190.8476 | 559.5497 | 77.6126 | 1687.722 | -655.6961 | 2334.6231 | 1199.4668 | 296.3836 | 1460.9738 | 0 | 0 | 0 | 0 | 0 | 0 | 0 | 0 | 434.2329 | 60.0327 | 1294.2148 | -507.8816 | 1814.4028 | 868.2797 | 214.8726 | 1085.7695 | 123.2441 | 15.2389 | 285.9024 | -107.1639 | 354.721 | 258.9225 | 55.6682 | 298.2346
Revenue Requirement | 79305.8817 | 87996.1329 | 117953.1166 | 113727.1086 | 151468.7879 | 157798.7026 | 158541.9242 | 174440.8143 | 7538.0518 | 8457.8273 | 11223.5338 | 11283.9949 | 15139.219 | 12106.4421 | 12718.8292 | 15266.3622 | 50588.0455 | 56131.4274 | 75240.5429 | 72544.8363 | 96619.6933 | 100657.4517 | 101131.5411 | 111273.2077 | 0 | 0 | 0 | 0 | 0 | 0 | 0 | 0 | 39384.3612 | 43880.4057 | 58600.2726 | 57390.4778 | 76648.7166 | 72801.6865 | 74212.7794 | 84101.6954 | 27007.5314 | 32111.3821 | 36259.4977 | 37364.4704 | 41441.5212 | 79132.3942 | 50210.3993 | 63290.3141
Tax expenses
Opex | 34861.8616 | 44479.5635 | 50447.6137 | 59762.5375 | 59883.0343 | 62756.8849 | 69047.4047 | 77845.2256 | 3284.8293 | 4153.4402 | 4599.4852 | 5601.9129 | 5664.9057 | 4827.7895 | 5336.7545 | 6486.6238 | 22237.8644 | 28372.8538 | 32179.7844 | 38121.6361 | 38198.4993 | 40031.6859 | 44044.3152 | 49656.3146 | 0 | 0 | 0 | 0 | 0 | 0 | 0 | 0 | 17257.4672 | 21946.1251 | 24676.7813 | 29527.8161 | 29686.7884 | 28978.4524 | 31931.3184 | 36903.6828 | 4898.0185 | 5570.8814 | 5451.2983 | 6230.4195 | 5803.8524 | 8641.4262 | 8272.6113 | 10136.5492
Depreciation | -17109.356 | -19109.827 | -20920.412 | -23628.611 | -25711.511 | -31726.945 | -34694.126 | -37322.196 | -1677.636 | -2025.32 | -2376.723 | -2838.505 | -3242.642 | -2407.938 | -3146.488 | -3840.6532 | -10913.805 | -12189.875 | -13344.821 | -15072.34 | -16400.992 | -20238.147 | -22130.868 | -23807.2752 | 0 | 0 | 0 | 0 | 0 | 0 | 0 | 0 | -8595.572 | -9892.044 | -11136.088 | -12874.097 | -14305.021 | -14587.125 | -16938.745 | -19098.5824 | -18269.0499 | -23483.6571 | -25774.2799 | -27971.4382 | -29253.1497 | -61772.7086 | -35372.1198 | -45435.531
Interest (on debt) | 21486.6966 | 23595.5967 | 28946.3658 | 37188.7748 | 41474.6245 | 50779.0041 | 51702.8285 | 44004.4607 | 2024.5657 | 2203.3242 | 2639.1413 | 3485.9343 | 3923.4791 | 3906.3498 | 3996.172 | 3666.768 | 13706.045 | 15051.2811 | 18464.4573 | 23722.1678 | 26456.0477 | 32391.1734 | 32980.4673 | 28069.7927 | 0 | 0 | 0 | 0 | 0 | 0 | 0 | 0 | 10636.436 | 11642.0189 | 14159.3047 | 18374.4424 | 20560.8887 | 23447.578 | 23910.2322 | 20860.9667 | 3018.8359 | 2955.2509 | 3127.9037 | 3877.0386 | 4019.7128 | 6992.1096 | 6194.5471 | 5730.003
Total tax expenses | 73457.9142 | 87184.9872 | 100314.3915 | 120579.9232 | 127069.1698 | 145262.834 | 155444.3592 | 159171.8823 | 6987.0311 | 8382.0844 | 9615.3495 | 11926.3522 | 12831.0268 | 11142.0773 | 12479.4145 | 13994.045 | 46857.7144 | 55614.0099 | 63989.0627 | 76916.1439 | 81055.539 | 92661.0064 | 99155.6505 | 101533.3825 | 0 | 0 | 0 | 0 | 0 | 0 | 0 | 0 | 36489.4752 | 43480.188 | 49972.174 | 60776.3554 | 64552.698 | 67013.1554 | 72780.2956 | 76863.2319 | 26185.9043 | 32009.7894 | 34353.4819 | 38078.8963 | 39076.7148 | 77406.2443 | 49839.2781 | 61302.0832
Tax Calculation
Pre-tax Income (neglecting capital contributions and carry-forwards) | 5847.9675 | 811.1458 | 17638.7251 | -6852.8146 | 24399.6181 | 12535.8686 | 3097.565 | 15268.932 | 551.0208 | 75.7429 | 1608.1842 | -642.3573 | 2308.1922 | 964.3648 | 239.4147 | 1272.3172 | 3730.3311 | 517.4175 | 11251.4802 | -4371.3076 | 15564.1543 | 7996.4454 | 1975.8907 | 9739.8252 | 0 | 0 | 0 | 0 | 0 | 0 | 0 | 0 | 2894.8859 | 400.2177 | 8628.0986 | -3385.8776 | 12096.0185 | 5788.5311 | 1432.4838 | 7238.4635 | 821.6271 | 101.5927 | 1906.0159 | -714.4259 | 2364.8064 | 1726.1498 | 371.1212 | 1988.2309
Tax Payable | 1754.3903 | 243.3437 | 5291.6175 | -2055.8444 | 7319.8854 | 3760.7606 | 929.2695 | 4580.6796 | 165.3062 | 22.7229 | 482.4553 | -192.7072 | 692.4577 | 289.3094 | 71.8244 | 381.6952 | 1119.0993 | 155.2253 | 3375.4441 | -1311.3923 | 4669.2463 | 2398.9336 | 592.7672 | 2921.9476 | 0 | 0 | 0 | 0 | 0 | 0 | 0 | 0 | 868.4658 | 120.0653 | 2588.4296 | -1015.7633 | 3628.8056 | 1736.5593 | 429.7451 | 2171.5391 | 246.4881 | 30.4778 | 571.8048 | -214.3278 | 709.4419 | 517.845 | 111.3363 | 596.4693
Value of Imputation Credits | 877.1951 | 121.6719 | 2645.8088 | -1027.9222 | 3659.9427 | 1880.3803 | 464.6348 | 2290.3398 | 82.6531 | 11.3614 | 241.2276 | -96.3536 | 346.2288 | 144.6547 | 35.9122 | 190.8476 | 559.5497 | 77.6126 | 1687.722 | -655.6961 | 2334.6231 | 1199.4668 | 296.3836 | 1460.9738 | 0 | 0 | 0 | 0 | 0 | 0 | 0 | 0 | 434.2329 | 60.0327 | 1294.2148 | -507.8816 | 1814.4028 | 868.2797 | 214.8726 | 1085.7695 | 123.2441 | 15.2389 | 285.9024 | -107.1639 | 354.721 | 258.9225 | 55.6682 | 298.2346
Intermediate tax calculation | 1754.3903 | 243.3437 | 5291.6175 | -2055.8444 | 7319.8854 | 3760.7606 | 929.2695 | 4580.6796 | 165.3062 | 22.7229 | 482.4553 | -192.7072 | 692.4577 | 289.3094 | 71.8244 | 381.6952 | 1119.0993 | 155.2253 | 3375.4441 | -1311.3923 | 4669.2463 | 2398.9336 | 592.7672 | 2921.9476 | 0 | 0 | 0 | 0 | 0 | 0 | 0 | 0 | 868.4658 | 120.0653 | 2588.4296 | -1015.7633 | 3628.8056 | 1736.5593 | 429.7451 | 2171.5391 | 246.4881 | 30.4778 | 571.8048 | -214.3278 | 709.4419 | 517.845 | 111.3363 | 596.4693
Benchmark tax liability | 877.1951 | 121.6719 | 2645.8088 | -1027.9222 | 3659.9427 | 1880.3803 | 464.6348 | 2290.3398 | 82.6531 | 11.3614 | 241.2276 | -96.3536 | 346.2288 | 144.6547 | 35.9122 | 190.8476 | 559.5497 | 77.6126 | 1687.722 | -655.6961 | 2334.6231 | 1199.4668 | 296.3836 | 1460.9738 | 0 | 0 | 0 | 0 | 0 | 0 | 0 | 0 | 434.2329 | 60.0327 | 1294.2148 | -507.8816 | 1814.4028 | 868.2797 | 214.8726 | 1085.7695 | 123.2441 | 15.2389 | 285.9024 | -107.1639 | 354.721 | 258.9225 | 55.6682 | 298.2346
User cost of capital | 44444.0201 | 43516.5694 | 67505.5028 | 53964.5712 | 91585.7536 | 95041.8177 | 89494.5196 | 96595.5888 | 4253.2225 | 4304.3871 | 6624.0485 | 5682.082 | 9474.3133 | 7278.6525 | 7382.0747 | 8779.7384 | 28350.1811 | 27758.5736 | 43060.7585 | 34423.2002 | 58421.194 | 60625.7658 | 57087.226 | 61616.8931 | 0 | 0 | 0 | 0 | 0 | 0 | 0 | 0 | 22126.894 | 21934.2805 | 33923.4913 | 27862.6618 | 46961.9282 | 43823.2341 | 42281.461 | 47198.0126 | 22109.5128 | 26540.5006 | 30808.1994 | 31134.0509 | 35637.6688 | 70490.968 | 41937.788 | 53153.7649

## 12TND BB
Pro-rata ratios based on proportion of RAB
Total RAB | 744355.8675 | 821591.9247 | 873953.1594 | 946076.7775 | 1050237.7286 | 1152146.6046 | 1251526.1611 | 1334192.2607
Overhead less than 33kV | 42.18% | 42.53% | 43.13% | 43.53% | 43.59% | 43.69% | 43.62% | 43.48%
Overhead 33kV and above | 0.7536% | 0.9085% | 0.9765% | 0.9364% | 0.8548% | 0.7784% | 0.7288% | 0.7664%
Underground less than 33kV | 25.54% | 24.82% | 24.65% | 25.81% | 25.8% | 25.86% | 25.86% | 26.03%
Underground 33kV and above | 0.8369% | 0.8783% | 0.8994% | 0.8722% | 0.8135% | 0.7774% | 0.7581% | 0.7466%
Transformers | 20.47% | 20.03% | 19.8% | 19.03% | 18.73% | 18.68% | 18.87% | 19.18%
Other | 10.22% | 10.84% | 10.54% | 9.817% | 10.21% | 10.22% | 10.16% | 9.796%
Check | 100% | 100% | 100% | 100% | 100% | 100% | 100% | 100%
Network services opex | 48648.8239 | 50748.1094 | 53289.023 | 61973.7059 | 75037.9781 | 74900.1797 | 84369.7778 | 70674.636
| Overhead less than 33kV | [7 empty] | Overhead 33kV and above | [7 empty] | Underground less than 33kV | [7 empty] | Underground 33kV and above | [7 empty] | Transformers | [7 empty] | Other
| 2006 | 2007 | 2008 | 2009 | 2010 | 2011 | 2012 | 2013 | 2006 | 2007 | 2008 | 2009 | 2010 | 2011 | 2012 | 2013 | 2006 | 2007 | 2008 | 2009 | 2010 | 2011 | 2012 | 2013 | 2006 | 2007 | 2008 | 2009 | 2010 | 2011 | 2012 | 2013 | 2006 | 2007 | 2008 | 2009 | 2010 | 2011 | 2012 | 2013 | 2006 | 2007 | 2008 | 2009 | 2010 | 2011 | 2012 | 2013
Opening value | 313954.3184 | 349415.1683 | 376953.8687 | 411873.9433 | 457805.4379 | 503338.6294 | 545936.3908 | 580124.3683 | 5609.3906 | 7464.1434 | 8534.5384 | 8859.3362 | 8977.1462 | 8968.131 | 9120.6955 | 10224.8325 | 190138.9978 | 203900.4541 | 215412.4909 | 244214.6104 | 270949.6174 | 297932.6513 | 323684.1922 | 347277.2941 | 6229.6037 | 7216.3309 | 7860.1604 | 8251.5195 | 8543.8454 | 8956.2229 | 9488.3689 | 9960.9174 | 152362.8433 | 164527.2502 | 173062.3146 | 180004.2448 | 196737.7386 | 215172.6645 | 236183.6684 | 255904.4868 | 76060.7136 | 89068.5778 | 92129.7865 | 92873.1233 | 107223.943 | 117778.3056 | 127112.8454 | 130700.3615
Inflation addition | 7848.858 | 7232.894 | 11157.8345 | 15198.1485 | 9659.6947 | 13338.4737 | 19653.7101 | 9456.0272 | 140.2348 | 154.5078 | 252.6223 | 326.9095 | 189.4178 | 237.6555 | 328.345 | 166.6648 | 4753.4749 | 4220.7394 | 6376.2097 | 9011.5191 | 5717.0369 | 7895.2153 | 11652.6309 | 5660.6199 | 155.7401 | 149.378 | 232.6607 | 304.4811 | 180.2751 | 237.3399 | 341.5813 | 162.363 | 3809.0711 | 3405.7141 | 5122.6445 | 6642.1566 | 4151.1663 | 5702.0756 | 8502.6121 | 4171.2431 | 1901.5178 | 1843.7196 | 2727.0417 | 3427.0183 | 2262.4252 | 3121.1251 | 4576.0624 | 2130.4159
Straight line depreciation | -14787.7665 | -16399.1679 | -17809.0526 | -19559.1092 | -21770.7903 | -23911.8848 | -26104.9843 | -28247.6856 | -180.7795 | -224.1525 | -252.0653 | -266.2032 | -277.2103 | -284.6682 | -296.3092 | -329.1903 | -4657.6347 | -5007.5298 | -5320.4092 | -5954.0202 | -6582.9103 | -7195.7517 | -7815.0384 | -8437.4916 | -151.6207 | -172.1974 | -187.1027 | -198.5749 | -209.124 | -221.0454 | -235.7285 | -250.5463 | -6208.1236 | -6736.5153 | -7178.7484 | -7622.8488 | -8363.3279 | -9117.9176 | -9986.3964 | -10895.1058 | -17016.8552 | -22075.8382 | -20818.5084 | -12103.2101 | -16330.5691 | -20419.9159 | -22633.2902 | -21599.4231
Regulatory depreciation | -6938.9086 | -9166.2739 | -6651.2181 | -4360.9607 | -12111.0955 | -10573.4112 | -6451.2743 | -18791.6584 | -40.5447 | -69.6448 | 0.55706 | 60.7063 | -87.7925 | -47.0127 | 32.0358 | -162.5255 | 95.8403 | -786.7904 | 1055.8005 | 3057.4989 | -865.8734 | 699.4635 | 3837.5925 | -2776.8717 | 4.1194 | -22.8194 | 45.558 | 105.9061 | -28.8488 | 16.2945 | 105.8528 | -88.1834 | -2399.0525 | -3330.8012 | -2056.1039 | -980.6921 | -4212.1616 | -3415.842 | -1483.7843 | -6723.8627 | -15115.3374 | -20232.1186 | -18091.4667 | -8676.1919 | -14068.1439 | -17298.7908 | -18057.2277 | -19469.0072
Actual additions (recognised in RAB) | 42399.7585 | 36704.9743 | 41571.2927 | 50292.4554 | 57644.287 | 53171.1726 | 40639.2518 | 39375.4761 | 1895.2975 | 1140.0398 | 324.2407 | 57.1037 | 78.7773 | 199.5772 | 1072.1012 | 1473.5629 | 13665.6161 | 12298.8272 | 27746.319 | 23677.508 | 27848.9073 | 25052.0775 | 19755.5094 | 8358.1182 | 982.6077 | 666.6489 | 345.8011 | 186.4198 | 441.2263 | 515.8515 | 366.6957 | 171.1371 | 14563.4594 | 11865.8656 | 8998.0341 | 17714.186 | 22647.0874 | 24426.8459 | 21204.6027 | 14204.2917 | 28123.2016 | 23293.3273 | 19128.4479 | 23027.0116 | 24622.5064 | 26633.3306 | 21644.7439 | 21010.9893
Disposals | -85.5 | -352.1956 | 0 | 0 | 0 | 0 | 0 | 0 | 0 | 0 | 0 | 0 | 0 | 0 | 0 | 0 | 0 | 0 | 0 | 0 | 0 | 0 | 0 | 0 | 0 | 0 | 0 | 0 | 0 | 0 | 0 | 0 | 0 | -114.6501 | 0 | 0 | 0 | 0 | 0 | 0 | -865.6789 | -1281.5287 | -1081.8265 | -1004.2708 | -1312.1487 | -505.9307 | -1944.9037 | -4430.0659
Closing value | 349415.1683 | 376953.8687 | 411873.9433 | 457805.4379 | 503338.6294 | 545936.3908 | 580124.3683 | 600708.186 | 7464.1434 | 8534.5384 | 8859.3362 | 8977.1462 | 8968.131 | 9120.6955 | 10224.8325 | 11535.8699 | 203900.4541 | 215412.4909 | 244214.6104 | 270949.6174 | 297932.6513 | 323684.1922 | 347277.2941 | 352858.5406 | 7216.3309 | 7860.1604 | 8251.5195 | 8543.8454 | 8956.2229 | 9488.3689 | 9960.9174 | 10043.8711 | 164527.2502 | 173062.3146 | 180004.2448 | 196737.7386 | 215172.6645 | 236183.6684 | 255904.4868 | 263384.9158 | 89068.5778 | 92129.7865 | 92873.1233 | 107223.943 | 117778.3056 | 127112.8454 | 130700.3615 | 132242.3437
Debt / Equity Shares & Return
Nominal RAB (start of period) | 313954.3184 | 349415.1683 | 376953.8687 | 411873.9433 | 457805.4379 | 503338.6294 | 545936.3908 | 580124.3683 | 5609.3906 | 7464.1434 | 8534.5384 | 8859.3362 | 8977.1462 | 8968.131 | 9120.6955 | 10224.8325 | 190138.9978 | 203900.4541 | 215412.4909 | 244214.6104 | 270949.6174 | 297932.6513 | 323684.1922 | 347277.2941 | 6229.6037 | 7216.3309 | 7860.1604 | 8251.5195 | 8543.8454 | 8956.2229 | 9488.3689 | 9960.9174 | 152362.8433 | 164527.2502 | 173062.3146 | 180004.2448 | 196737.7386 | 215172.6645 | 236183.6684 | 255904.4868 | 76060.7136 | 89068.5778 | 92129.7865 | 92873.1233 | 107223.943 | 117778.3056 | 127112.8454 | 130700.3615
Equity share of RAB | 125581.7274 | 139766.0673 | 150781.5475 | 164749.5773 | 183122.1752 | 201335.4518 | 218374.5563 | 232049.7473 | 2243.7562 | 2985.6573 | 3413.8154 | 3543.7345 | 3590.8585 | 3587.2524 | 3648.2782 | 4089.933 | 76055.5991 | 81560.1816 | 86164.9964 | 97685.8442 | 108379.8469 | 119173.0605 | 129473.6769 | 138910.9176 | 2491.8415 | 2886.5323 | 3144.0641 | 3300.6078 | 3417.5382 | 3582.4892 | 3795.3475 | 3984.367 | 60945.1373 | 65810.9001 | 69224.9258 | 72001.6979 | 78695.0955 | 86069.0658 | 94473.4673 | 102361.7947 | 30424.2855 | 35627.4311 | 36851.9146 | 37149.2493 | 42889.5772 | 47111.3222 | 50845.1382 | 52280.1446
Debt share of RAB | 188372.5911 | 209649.101 | 226172.3212 | 247124.366 | 274683.2628 | 302003.1776 | 327561.8345 | 348074.621 | 3365.6344 | 4478.486 | 5120.723 | 5315.6017 | 5386.2877 | 5380.8786 | 5472.4173 | 6134.8995 | 114083.3987 | 122340.2725 | 129247.4945 | 146528.7663 | 162569.7704 | 178759.5908 | 194210.5153 | 208366.3765 | 3737.7622 | 4329.7985 | 4716.0962 | 4950.9117 | 5126.3073 | 5373.7337 | 5693.0213 | 5976.5504 | 91417.706 | 98716.3501 | 103837.3887 | 108002.5469 | 118042.6432 | 129103.5987 | 141710.201 | 153542.6921 | 45636.4282 | 53441.1467 | 55277.8719 | 55723.874 | 64334.3658 | 70666.9833 | 76267.7072 | 78420.2169
Return on Equity | 12526.9357 | 13896.9928 | 15603.7937 | 17655.0494 | 17514.6324 | 20311.5644 | 21572.9973 | 19990.5806 | 223.8175 | 296.865 | 353.2824 | 379.757 | 343.4459 | 361.8971 | 360.4096 | 352.3388 | 7586.642 | 8109.5596 | 8916.8791 | 10468.3025 | 10365.9384 | 12022.678 | 12790.5711 | 11966.8732 | 248.5643 | 287.009 | 325.3669 | 353.7028 | 326.8688 | 361.4165 | 374.9385 | 343.2445 | 6079.3543 | 6543.6026 | 7163.8173 | 7715.9138 | 7526.7546 | 8683.0082 | 9332.9365 | 8818.2458 | 3034.8609 | 3542.4489 | 3813.6608 | 3981.0229 | 4102.153 | 4752.7877 | 5022.9388 | 4503.8206
Return on Debt | 12964.1532 | 13829.4493 | 15938.858 | 21244.472 | 22873.4153 | 28192.0438 | 30896.4051 | 26513.1027 | 231.6292 | 295.4222 | 360.8685 | 456.9649 | 448.5268 | 502.3059 | 516.1713 | 467.2999 | 7851.4323 | 8070.1448 | 9108.3536 | 12596.5979 | 13537.5044 | 16687.2357 | 18318.394 | 15871.4218 | 257.2398 | 285.6141 | 332.3536 | 425.6137 | 426.8777 | 501.6389 | 536.9792 | 455.2383 | 6291.5371 | 6511.7988 | 7317.6478 | 9284.6251 | 9829.643 | 12051.8411 | 13366.4405 | 11695.461 | 3140.7841 | 3525.2316 | 3895.5525 | 4790.3989 | 5357.2491 | 6596.7739 | 7193.7501 | 5973.3262
Building block components
Return on capital (at Nominal Vanilla WACC) | 25491.0889 | 27726.4421 | 31542.6518 | 38899.5214 | 40388.0477 | 48503.6083 | 52469.4024 | 46503.6833 | 455.4468 | 592.2872 | 714.151 | 836.7219 | 791.9727 | 864.2029 | 876.581 | 819.6387 | 15438.0743 | 16179.7044 | 18025.2327 | 23064.9004 | 23903.4428 | 28709.9137 | 31108.9651 | 27838.295 | 505.8041 | 572.623 | 657.7205 | 779.3165 | 753.7465 | 863.0554 | 911.9177 | 798.4828 | 12370.8914 | 13055.4014 | 14481.4652 | 17000.5389 | 17356.3976 | 20734.8493 | 22699.377 | 20513.7068 | 6175.645 | 7067.6805 | 7709.2133 | 8771.4217 | 9459.4021 | 11349.5616 | 12216.6889 | 10477.1469
Return of Capital (Regulatory Depreciation) | -6938.9086 | -9166.2739 | -6651.2181 | -4360.9607 | -12111.0955 | -10573.4112 | -6451.2743 | -18791.6584 | -40.5447 | -69.6448 | 0.55706 | 60.7063 | -87.7925 | -47.0127 | 32.0358 | -162.5255 | 95.8403 | -786.7904 | 1055.8005 | 3057.4989 | -865.8734 | 699.4635 | 3837.5925 | -2776.8717 | 4.1194 | -22.8194 | 45.558 | 105.9061 | -28.8488 | 16.2945 | 105.8528 | -88.1834 | -2399.0525 | -3330.8012 | -2056.1039 | -980.6921 | -4212.1616 | -3415.842 | -1483.7843 | -6723.8627 | -15115.3374 | -20232.1186 | -18091.4667 | -8676.1919 | -14068.1439 | -17298.7908 | -18057.2277 | -19469.0072
Operations & Maintenance Expenditure | 20519.0944 | 21582.6844 | 22984.6453 | 26980.2148 | 32709.5414 | 32721.6637 | 36803.4911 | 30730.2626 | 366.6126 | 461.0454 | 520.3908 | 580.3397 | 641.4042 | 583.0114 | 614.8581 | 541.6283 | 12426.9036 | 12594.5281 | 13134.7099 | 15997.5224 | 19358.9612 | 19368.3764 | 21820.6892 | 18395.9217 | 407.1479 | 445.7385 | 479.2708 | 540.524 | 610.4455 | 582.2373 | 639.6443 | 527.6482 | 9957.9696 | 10162.5231 | 10552.421 | 11791.3582 | 14056.629 | 13988.2122 | 15921.9713 | 13555.7348 | 4971.0957 | 5501.59 | 5617.5852 | 6083.7469 | 7660.9968 | 7656.6786 | 8569.1237 | 6923.4403
Tax payable | 1651.0863 | 2352.0349 | 1569.1621 | 867.1415 | 2772.3309 | 2461.0909 | 677.3955 | 3718.0777 | 29.4998 | 50.2437 | 35.5271 | 18.6521 | 54.3629 | 43.85 | 11.3169 | 65.532 | 999.9413 | 1372.5248 | 896.7068 | 514.1588 | 1640.7887 | 1456.7515 | 401.6259 | 2225.7364 | 32.7615 | 48.5756 | 32.7198 | 17.3724 | 51.7389 | 43.7917 | 11.7731 | 63.8406 | 801.2764 | 1107.4901 | 720.4139 | 378.9731 | 1191.3841 | 1052.0939 | 293.0557 | 1640.1186 | 400.0034 | 599.5515 | 383.5126 | 195.531 | 649.3157 | 575.8809 | 157.7211 | 837.6723
Less value of imputation credits | -825.5431 | -1176.0174 | -784.581 | -433.5708 | -1386.1655 | -1230.5454 | -338.6978 | -1859.0388 | -14.7499 | -25.1219 | -17.7635 | -9.326 | -27.1814 | -21.925 | -5.6585 | -32.766 | -499.9706 | -686.2624 | -448.3534 | -257.0794 | -820.3944 | -728.3758 | -200.813 | -1112.8682 | -16.3807 | -24.2878 | -16.3599 | -8.6862 | -25.8695 | -21.8959 | -5.8866 | -31.9203 | -400.6382 | -553.745 | -360.207 | -189.4866 | -595.6921 | -526.0469 | -146.5278 | -820.0593 | -200.0017 | -299.7758 | -191.7563 | -97.7655 | -324.6578 | -287.9405 | -78.8605 | -418.8361
Benchmark Tax liability | 825.5431 | 1176.0174 | 784.581 | 433.5708 | 1386.1655 | 1230.5454 | 338.6978 | 1859.0388 | 14.7499 | 25.1219 | 17.7635 | 9.326 | 27.1814 | 21.925 | 5.6585 | 32.766 | 499.9706 | 686.2624 | 448.3534 | 257.0794 | 820.3944 | 728.3758 | 200.813 | 1112.8682 | 16.3807 | 24.2878 | 16.3599 | 8.6862 | 25.8695 | 21.8959 | 5.8866 | 31.9203 | 400.6382 | 553.745 | 360.207 | 189.4866 | 595.6921 | 526.0469 | 146.5278 | 820.0593 | 200.0017 | 299.7758 | 191.7563 | 97.7655 | 324.6578 | 287.9405 | 78.8605 | 418.8361
Revenue Requirement | 53774.6351 | 59651.4178 | 61963.0962 | 70674.2677 | 86594.8501 | 93029.2286 | 96062.8656 | 97884.6432 | 877.354 | 1148.0993 | 1251.7483 | 1365.6813 | 1548.3509 | 1516.1521 | 1465.0618 | 1556.5586 | 28269.1083 | 30247.2852 | 30552.4954 | 36262.0033 | 44948.6717 | 48107.2023 | 49292.8748 | 50123.9566 | 925.2133 | 1065.4687 | 1107.7933 | 1222.6206 | 1418.9103 | 1450.8941 | 1451.5958 | 1446.2347 | 25128.5518 | 27102.4707 | 27450.197 | 29962.0757 | 36220.8802 | 38664.9505 | 40251.6604 | 41613.3636 | 26462.0798 | 33101.1649 | 31610.0215 | 23629.126 | 31513.2007 | 36592.9715 | 38921.9009 | 37288.4305
Tax expenses
Opex | 20519.0944 | 21582.6844 | 22984.6453 | 26980.2148 | 32709.5414 | 32721.6637 | 36803.4911 | 30730.2626 | 366.6126 | 461.0454 | 520.3908 | 580.3397 | 641.4042 | 583.0114 | 614.8581 | 541.6283 | 12426.9036 | 12594.5281 | 13134.7099 | 15997.5224 | 19358.9612 | 19368.3764 | 21820.6892 | 18395.9217 | 407.1479 | 445.7385 | 479.2708 | 540.524 | 610.4455 | 582.2373 | 639.6443 | 527.6482 | 9957.9696 | 10162.5231 | 10552.421 | 11791.3582 | 14056.629 | 13988.2122 | 15921.9713 | 13555.7348 | 4971.0957 | 5501.59 | 5617.5852 | 6083.7469 | 7660.9968 | 7656.6786 | 8569.1237 | 6923.4403
Depreciation | -14787.7665 | -16399.1679 | -17809.0526 | -19559.1092 | -21770.7903 | -23911.8848 | -26104.9843 | -28247.6856 | -180.7795 | -224.1525 | -252.0653 | -266.2032 | -277.2103 | -284.6682 | -296.3092 | -329.1903 | -4657.6347 | -5007.5298 | -5320.4092 | -5954.0202 | -6582.9103 | -7195.7517 | -7815.0384 | -8437.4916 | -151.6207 | -172.1974 | -187.1027 | -198.5749 | -209.124 | -221.0454 | -235.7285 | -250.5463 | -6208.1236 | -6736.5153 | -7178.7484 | -7622.8488 | -8363.3279 | -9117.9176 | -9986.3964 | -10895.1058 | -17016.8552 | -22075.8382 | -20818.5084 | -12103.2101 | -16330.5691 | -20419.9159 | -22633.2902 | -21599.4231
Interest (on debt) | 12964.1532 | 13829.4493 | 15938.858 | 21244.472 | 22873.4153 | 28192.0438 | 30896.4051 | 26513.1027 | 231.6292 | 295.4222 | 360.8685 | 456.9649 | 448.5268 | 502.3059 | 516.1713 | 467.2999 | 7851.4323 | 8070.1448 | 9108.3536 | 12596.5979 | 13537.5044 | 16687.2357 | 18318.394 | 15871.4218 | 257.2398 | 285.6141 | 332.3536 | 425.6137 | 426.8777 | 501.6389 | 536.9792 | 455.2383 | 6291.5371 | 6511.7988 | 7317.6478 | 9284.6251 | 9829.643 | 12051.8411 | 13366.4405 | 11695.461 | 3140.7841 | 3525.2316 | 3895.5525 | 4790.3989 | 5357.2491 | 6596.7739 | 7193.7501 | 5973.3262
Total tax expenses | 48271.0142 | 51811.3016 | 56732.556 | 67783.796 | 77353.747 | 84825.5924 | 93804.8806 | 85491.051 | 779.0213 | 980.6201 | 1133.3247 | 1303.5077 | 1367.1413 | 1369.9855 | 1427.3387 | 1338.1185 | 24935.9706 | 25672.2027 | 27563.4727 | 34548.1405 | 39479.3759 | 43251.3639 | 47954.1217 | 42704.8352 | 816.0083 | 903.55 | 998.7272 | 1164.7126 | 1246.4472 | 1304.9216 | 1412.352 | 1233.4329 | 22457.6303 | 23410.8372 | 25048.8172 | 28698.832 | 32249.5999 | 35157.971 | 39274.8082 | 36146.3017 | 25128.7351 | 31102.6598 | 30331.6461 | 22977.3559 | 29348.815 | 34673.3684 | 38396.164 | 34496.1896
Tax Calculation
Pre-tax Income (neglecting capital contributions and carry-forwards) | 5503.6209 | 7840.1162 | 5230.5402 | 2890.4717 | 9241.1031 | 8203.6362 | 2257.985 | 12393.5922 | 98.3326 | 167.4791 | 118.4236 | 62.1735 | 181.2096 | 146.1666 | 37.7231 | 218.4401 | 3333.1377 | 4575.0826 | 2989.0228 | 1713.8628 | 5469.2958 | 4855.8385 | 1338.7531 | 7419.1215 | 109.205 | 161.9188 | 109.0661 | 57.908 | 172.4631 | 145.9725 | 39.2438 | 212.8019 | 2670.9215 | 3691.6336 | 2401.3798 | 1263.2437 | 3971.2803 | 3506.9795 | 976.8522 | 5467.0619 | 1333.3447 | 1998.5051 | 1278.3754 | 651.7701 | 2164.3856 | 1919.6031 | 525.7369 | 2792.2409
Tax Payable | 1651.0863 | 2352.0349 | 1569.1621 | 867.1415 | 2772.3309 | 2461.0909 | 677.3955 | 3718.0777 | 29.4998 | 50.2437 | 35.5271 | 18.6521 | 54.3629 | 43.85 | 11.3169 | 65.532 | 999.9413 | 1372.5248 | 896.7068 | 514.1588 | 1640.7887 | 1456.7515 | 401.6259 | 2225.7364 | 32.7615 | 48.5756 | 32.7198 | 17.3724 | 51.7389 | 43.7917 | 11.7731 | 63.8406 | 801.2764 | 1107.4901 | 720.4139 | 378.9731 | 1191.3841 | 1052.0939 | 293.0557 | 1640.1186 | 400.0034 | 599.5515 | 383.5126 | 195.531 | 649.3157 | 575.8809 | 157.7211 | 837.6723
Value of Imputation Credits | 825.5431 | 1176.0174 | 784.581 | 433.5708 | 1386.1655 | 1230.5454 | 338.6978 | 1859.0388 | 14.7499 | 25.1219 | 17.7635 | 9.326 | 27.1814 | 21.925 | 5.6585 | 32.766 | 499.9706 | 686.2624 | 448.3534 | 257.0794 | 820.3944 | 728.3758 | 200.813 | 1112.8682 | 16.3807 | 24.2878 | 16.3599 | 8.6862 | 25.8695 | 21.8959 | 5.8866 | 31.9203 | 400.6382 | 553.745 | 360.207 | 189.4866 | 595.6921 | 526.0469 | 146.5278 | 820.0593 | 200.0017 | 299.7758 | 191.7563 | 97.7655 | 324.6578 | 287.9405 | 78.8605 | 418.8361
Intermediate tax calculation | 1651.0863 | 2352.0349 | 1569.1621 | 867.1415 | 2772.3309 | 2461.0909 | 677.3955 | 3718.0777 | 29.4998 | 50.2437 | 35.5271 | 18.6521 | 54.3629 | 43.85 | 11.3169 | 65.532 | 999.9413 | 1372.5248 | 896.7068 | 514.1588 | 1640.7887 | 1456.7515 | 401.6259 | 2225.7364 | 32.7615 | 48.5756 | 32.7198 | 17.3724 | 51.7389 | 43.7917 | 11.7731 | 63.8406 | 801.2764 | 1107.4901 | 720.4139 | 378.9731 | 1191.3841 | 1052.0939 | 293.0557 | 1640.1186 | 400.0034 | 599.5515 | 383.5126 | 195.531 | 649.3157 | 575.8809 | 157.7211 | 837.6723
Benchmark tax liability | 825.5431 | 1176.0174 | 784.581 | 433.5708 | 1386.1655 | 1230.5454 | 338.6978 | 1859.0388 | 14.7499 | 25.1219 | 17.7635 | 9.326 | 27.1814 | 21.925 | 5.6585 | 32.766 | 499.9706 | 686.2624 | 448.3534 | 257.0794 | 820.3944 | 728.3758 | 200.813 | 1112.8682 | 16.3807 | 24.2878 | 16.3599 | 8.6862 | 25.8695 | 21.8959 | 5.8866 | 31.9203 | 400.6382 | 553.745 | 360.207 | 189.4866 | 595.6921 | 526.0469 | 146.5278 | 820.0593 | 200.0017 | 299.7758 | 191.7563 | 97.7655 | 324.6578 | 287.9405 | 78.8605 | 418.8361
User cost of capital | 33255.5406 | 38068.7334 | 38978.4509 | 43694.0529 | 53885.3088 | 60307.5649 | 59259.3744 | 67154.3806 | 510.7413 | 687.0539 | 731.3575 | 785.3416 | 906.9466 | 933.1407 | 850.2036 | 1014.9302 | 15842.2047 | 17652.7572 | 17417.7856 | 20264.4808 | 25589.7105 | 28738.8259 | 27472.1856 | 31728.0349 | 518.0655 | 619.7303 | 628.5224 | 682.0965 | 808.4648 | 868.6568 | 811.9515 | 918.5865 | 15170.5821 | 16939.9477 | 16897.776 | 18170.7175 | 22164.2512 | 24676.7382 | 24329.6891 | 28057.6288 | 21490.9841 | 27599.5748 | 25992.4363 | 17545.3791 | 23852.2038 | 28936.2929 | 30352.7771 | 30364.9902

## 13UED BB
Pro-rata ratios based on proportion of RAB
Total RAB | 1052819.0597 | 1096071.7854 | 1137404.4326 | 1153687.6226 | 1243024.6996 | 1299933.8381 | 1446378.8219 | 1606124.5171
Overhead less than 33kV | 39.27% | 39.87% | 39.94% | 41.15% | 41.53% | 41.44% | 40.18% | 39.63%
Overhead 33kV and above | 12.04% | 13.12% | 14.57% | 15.05% | 15.85% | 16.7% | 15.7% | 16.09%
Underground less than 33kV | 17.63% | 17.9% | 17.93% | 18.47% | 18.65% | 18.6% | 18.04% | 17.79%
Underground 33kV and above | 3.215% | 3.503% | 3.889% | 4.017% | 4.229% | 4.455% | 4.189% | 4.291%
Transformers | 14.59% | 15.23% | 15.92% | 16.43% | 16.88% | 17.26% | 16.51% | 16.57%
Other | 13.25% | 10.37% | 7.747% | 4.883% | 2.858% | 1.546% | 5.385% | 5.632%
Check | 100% | 100% | 100% | 100% | 100% | 100% | 100% | 100%
Network services opex | 83237 | 81473 | 85413.8863 | 89047.9225 | 96130.0666 | 121992.7555 | 126519.883 | 116175.4911
| Overhead less than 33kV | [7 empty] | Overhead 33kV and above | [7 empty] | Underground less than 33kV | [7 empty] | Underground 33kV and above | [7 empty] | Transformers | [7 empty] | Other
| 2006 | 2007 | 2008 | 2009 | 2010 | 2011 | 2012 | 2013 | 2006 | 2007 | 2008 | 2009 | 2010 | 2011 | 2012 | 2013 | 2006 | 2007 | 2008 | 2009 | 2010 | 2011 | 2012 | 2013 | 2006 | 2007 | 2008 | 2009 | 2010 | 2011 | 2012 | 2013 | 2006 | 2007 | 2008 | 2009 | 2010 | 2011 | 2012 | 2013 | 2006 | 2007 | 2008 | 2009 | 2010 | 2011 | 2012 | 2013
Opening value | 413457.9353 | 437019.1905 | 454263.8585 | 474730.1062 | 516282.7023 | 538645.1831 | 581105.4 | 636550.1014 | 126765.9363 | 143838.5455 | 165746.9414 | 173665.5285 | 197001.1607 | 217097.0485 | 227133.7775 | 258385.1228 | 185586.4626 | 196169.3991 | 203917.7571 | 213108.3947 | 231768.9923 | 241815.6217 | 260877.4161 | 285768.3747 | 33847.0168 | 38396.128 | 44234.1817 | 46344.0355 | 52563.239 | 57917.0366 | 60589.9039 | 68915.3404 | 153629.2141 | 166974.3907 | 181129.1308 | 189499.9087 | 209878.2801 | 224358.4831 | 238777.7735 | 266055.3847 | 139532.4946 | 113674.1315 | 88112.5631 | 56339.649 | 35530.3252 | 20100.465 | 77894.5509 | 90450.1931
Inflation addition | 13585.6534 | 18737.2754 | 9254.671 | 25936.5708 | 7156.2847 | 14893.8853 | 20300.6713 | 12668.9562 | 3646.7995 | 5396.3805 | 2947.201 | 8246.751 | 2371.062 | 6051.9343 | 7994.8993 | 5178.0379 | 6099.0487 | 8411.7821 | 4154.7276 | 11643.7837 | 3212.6927 | 6686.3573 | 9113.6421 | 5687.5131 | 972.8913 | 1439.6436 | 786.2527 | 2200.0639 | 632.5507 | 1614.5319 | 2132.875 | 1381.3942 | 4806.3458 | 6799.824 | 3489.9152 | 9774.612 | 2741.5479 | 6221.5076 | 8363.277 | 5308.1339 | 4160.4351 | 4397.2369 | 1603.8036 | 2707.4939 | 423.506 | 810.2345 | 3057.3599 | 1992.2713
Straight line depreciation | -17716.4602 | -19554.2509 | -21108.9011 | -23426.3131 | -25063.488 | -26008.7212 | -28482.0931 | -30875.9414 | -2631.2904 | -2884.2203 | -3103.7122 | -3422.4054 | -3648.602 | -9297.8743 | -9854.321 | -10614.7067 | -7953.5044 | -8778.5494 | -9476.4832 | -10516.8461 | -11251.828 | -11676.1744 | -12786.5528 | -13861.2304 | -701.9743 | -769.4508 | -828.0067 | -913.0275 | -973.3721 | -2480.482 | -2628.9306 | -2831.7859 | -5277.594 | -5815.7246 | -6273.5252 | -6951.9812 | -7431.7775 | -10244.0463 | -11067.6794 | -11968.7186 | -36205.8035 | -36804.1424 | -38653.3928 | -31438.2266 | -28300.4806 | -5975.0485 | -18560.5973 | -23882.1503
Regulatory depreciation | -4130.8069 | -816.9755 | -11854.2301 | 2510.2577 | -17907.2034 | -11114.8359 | -8181.4219 | -18206.9852 | 1015.5091 | 2512.1603 | -156.5112 | 4824.3455 | -1277.54 | -3245.94 | -1859.4217 | -5436.6688 | -1854.4557 | -366.7673 | -5321.7556 | 1126.9376 | -8039.1353 | -4989.8171 | -3672.9106 | -8173.7173 | 270.917 | 670.1928 | -41.754 | 1287.0364 | -340.8214 | -865.9502 | -496.0556 | -1450.3917 | -471.2482 | 984.0994 | -2783.61 | 2822.6308 | -4690.2295 | -4022.5387 | -2704.4025 | -6660.5847 | -32045.3684 | -32406.9055 | -37049.5892 | -28730.7327 | -27876.9746 | -5164.814 | -15503.2374 | -21889.879
Actual additions (recognised in RAB) | 27692.0621 | 18061.6435 | 32320.4779 | 39042.3384 | 40269.6842 | 53575.0528 | 63626.1232 | 73574.7713 | 16057.1001 | 19396.2357 | 8075.0982 | 18511.2867 | 21373.4277 | 13282.669 | 33110.767 | 21585.8816 | 12437.3923 | 8115.1253 | 14512.3932 | 17533.66 | 18085.7647 | 24051.6115 | 28563.8692 | 33030.1461 | 4278.1942 | 5167.8609 | 2151.6077 | 4932.1672 | 5694.619 | 3538.8174 | 8821.4921 | 5750.9898 | 13816.4249 | 13170.6406 | 11154.3879 | 17555.7407 | 19170.4326 | 18441.829 | 29982.0137 | 26885.2009 | 6187.0053 | 6845.3371 | 5276.675 | 7921.4089 | 12447.1144 | 62958.9 | 28058.8796 | 19327.0459
Disposals | 0 | 0 | 0 | 0 | 0 | 0 | 0 | 0 | 0 | 0 | 0 | 0 | 0 | 0 | 0 | 0 | 0 | 0 | 0 | 0 | 0 | 0 | 0 | 0 | 0 | 0 | 0 | 0 | 0 | 0 | 0 | 0 | 0 | 0 | 0 | 0 | 0 | 0 | 0 | 0 | 0 | 0 | 0 | 0 | 0 | 0 | 0 | 0
Closing value | 437019.1905 | 454263.8585 | 474730.1062 | 516282.7023 | 538645.1831 | 581105.4 | 636550.1014 | 691917.8875 | 143838.5455 | 165746.9414 | 173665.5285 | 197001.1607 | 217097.0485 | 227133.7775 | 258385.1228 | 274534.3356 | 196169.3991 | 203917.7571 | 213108.3947 | 231768.9923 | 241815.6217 | 260877.4161 | 285768.3747 | 310624.8035 | 38396.128 | 44234.1817 | 46344.0355 | 52563.239 | 57917.0366 | 60589.9039 | 68915.3404 | 73215.9386 | 166974.3907 | 181129.1308 | 189499.9087 | 209878.2801 | 224358.4831 | 238777.7735 | 266055.3847 | 286280.0009 | 113674.1315 | 88112.5631 | 56339.649 | 35530.3252 | 20100.465 | 77894.5509 | 90450.1931 | 87887.3601
Debt / Equity Shares & Return
Nominal RAB (start of period) | 413457.9353 | 437019.1905 | 454263.8585 | 474730.1062 | 516282.7023 | 538645.1831 | 581105.4 | 636550.1014 | 126765.9363 | 143838.5455 | 165746.9414 | 173665.5285 | 197001.1607 | 217097.0485 | 227133.7775 | 258385.1228 | 185586.4626 | 196169.3991 | 203917.7571 | 213108.3947 | 231768.9923 | 241815.6217 | 260877.4161 | 285768.3747 | 33847.0168 | 38396.128 | 44234.1817 | 46344.0355 | 52563.239 | 57917.0366 | 60589.9039 | 68915.3404 | 153629.2141 | 166974.3907 | 181129.1308 | 189499.9087 | 209878.2801 | 224358.4831 | 238777.7735 | 266055.3847 | 139532.4946 | 113674.1315 | 88112.5631 | 56339.649 | 35530.3252 | 20100.465 | 77894.5509 | 90450.1931
Equity share of RAB | 165383.1741 | 174807.6762 | 181705.5434 | 189892.0425 | 206513.0809 | 215458.0732 | 232442.16 | 254620.0405 | 50706.3745 | 57535.4182 | 66298.7766 | 69466.2114 | 78800.4643 | 86838.8194 | 90853.511 | 103354.0491 | 74234.585 | 78467.7597 | 81567.1028 | 85243.3579 | 92707.5969 | 96726.2487 | 104350.9665 | 114307.3499 | 13538.8067 | 15358.4512 | 17693.6727 | 18537.6142 | 21025.2956 | 23166.8146 | 24235.9616 | 27566.1362 | 61451.6856 | 66789.7563 | 72451.6523 | 75799.9635 | 83951.312 | 89743.3933 | 95511.1094 | 106422.1539 | 55812.9978 | 45469.6526 | 35245.0252 | 22535.8596 | 14212.1301 | 8040.186 | 31157.8204 | 36180.0773
Debt share of RAB | 248074.7612 | 262211.5143 | 272558.3151 | 284838.0637 | 309769.6214 | 323187.1099 | 348663.24 | 381930.0608 | 76059.5618 | 86303.1273 | 99448.1649 | 104199.3171 | 118200.6964 | 130258.2291 | 136280.2665 | 155031.0737 | 111351.8775 | 117701.6395 | 122350.6543 | 127865.0368 | 139061.3954 | 145089.373 | 156526.4497 | 171461.0248 | 20308.2101 | 23037.6768 | 26540.509 | 27806.4213 | 31537.9434 | 34750.222 | 36353.9423 | 41349.2043 | 92177.5285 | 100184.6344 | 108677.4785 | 113699.9452 | 125926.9681 | 134615.0899 | 143266.6641 | 159633.2308 | 83719.4968 | 68204.4789 | 52867.5379 | 33803.7894 | 21318.1951 | 12060.279 | 46736.7306 | 54270.1159
Return on Equity | 16359.2698 | 17730.8717 | 19152.7532 | 19681.2234 | 19905.8785 | 21410.0024 | 22006.9416 | 20340.0438 | 5015.7416 | 5835.86 | 6988.2519 | 7199.7753 | 7595.6083 | 8629.1468 | 8601.7438 | 8256.3253 | 7343.0904 | 7959.0428 | 8597.6166 | 8834.9862 | 8936.1224 | 9611.6576 | 9879.6433 | 9131.3178 | 1339.2232 | 1557.819 | 1865.0094 | 1921.3176 | 2026.6367 | 2302.0792 | 2294.5897 | 2202.0907 | 6078.6396 | 6774.5343 | 7636.7985 | 7856.2324 | 8092.1005 | 8917.7734 | 9042.7115 | 8501.4175 | 5520.8753 | 4612.0204 | 3715.0175 | 2335.7129 | 1369.9129 | 798.9508 | 2949.931 | 2890.206
Return on Debt | 16631.1265 | 17744.432 | 20642.3967 | 25317.465 | 26785.357 | 30472.6263 | 30487.763 | 25712.272 | 5099.0927 | 5840.3231 | 7531.7771 | 9261.6223 | 10220.6531 | 12281.7718 | 11916.6003 | 10436.9924 | 7465.1172 | 7965.1298 | 9266.3133 | 11365.1194 | 12024.4493 | 13680.1689 | 13686.9642 | 11543.0885 | 1361.4783 | 1559.0104 | 2010.0642 | 2471.538 | 2727.043 | 3276.5246 | 3178.8564 | 2783.7086 | 6179.6538 | 6779.7154 | 8230.7657 | 10106.0734 | 10888.7333 | 12692.571 | 12527.5039 | 10746.8185 | 5612.6207 | 4615.5476 | 4003.9604 | 3004.6063 | 1843.3553 | 1137.1381 | 4086.7468 | 3653.5694
Building block components
Return on capital (at Nominal Vanilla WACC) | 32990.3963 | 35475.3037 | 39795.1499 | 44998.6884 | 46691.2354 | 51882.6288 | 52494.7046 | 46052.3158 | 10114.8342 | 11676.1831 | 14520.029 | 16461.3976 | 17816.2614 | 20910.9186 | 20518.3441 | 18693.3177 | 14808.2076 | 15924.1726 | 17863.9299 | 20200.1056 | 20960.5717 | 23291.8265 | 23566.6075 | 20674.4063 | 2700.7016 | 3116.8295 | 3875.0736 | 4392.8556 | 4753.6796 | 5578.6039 | 5473.4461 | 4985.7993 | 12258.2934 | 13554.2497 | 15867.5641 | 17962.3058 | 18980.8338 | 21610.3444 | 21570.2154 | 19248.236 | 11133.4961 | 9227.5681 | 7718.9778 | 5340.3192 | 3213.2682 | 1936.0889 | 7036.6778 | 6543.7753
Return of Capital (Regulatory Depreciation) | -4130.8069 | -816.9755 | -11854.2301 | 2510.2577 | -17907.2034 | -11114.8359 | -8181.4219 | -18206.9852 | 1015.5091 | 2512.1603 | -156.5112 | 4824.3455 | -1277.54 | -3245.94 | -1859.4217 | -5436.6688 | -1854.4557 | -366.7673 | -5321.7556 | 1126.9376 | -8039.1353 | -4989.8171 | -3672.9106 | -8173.7173 | 270.917 | 670.1928 | -41.754 | 1287.0364 | -340.8214 | -865.9502 | -496.0556 | -1450.3917 | -471.2482 | 984.0994 | -2783.61 | 2822.6308 | -4690.2295 | -4022.5387 | -2704.4025 | -6660.5847 | -32045.3684 | -32406.9055 | -37049.5892 | -28730.7327 | -27876.9746 | -5164.814 | -15503.2374 | -21889.879
Operations & Maintenance Expenditure | 32688.4262 | 32484.4276 | 34113.1443 | 36642.2668 | 39927.0349 | 50549.3497 | 50831.3494 | 46043.4542 | 10022.2504 | 10691.7795 | 12446.8395 | 13404.4556 | 15235.2039 | 20373.5501 | 19868.1967 | 18689.7206 | 14672.6641 | 14581.6266 | 15313.2937 | 16448.8718 | 17923.9951 | 22693.2734 | 22819.8724 | 20670.428 | 2675.9813 | 2854.0537 | 3321.7853 | 3577.0862 | 4065.0099 | 5435.245 | 5300.0137 | 4984.8399 | 12146.0898 | 12411.5087 | 13601.9718 | 14626.6397 | 16231.0637 | 21055.002 | 20886.7383 | 19244.5322 | 11031.5881 | 8449.604 | 6616.8517 | 4348.6023 | 2747.7592 | 1886.3353 | 6813.7125 | 6542.5162
Tax payable | 978.9234 | -355.2013 | 3493.4408 | -2207.7696 | 4499.8566 | 2299.806 | 602.2131 | 2707.4427 | 483.156 | 155.1104 | 1426.2533 | -369.5208 | 1843.9575 | 909.6044 | 214.1804 | 1086.4544 | 439.0735 | -159.7903 | 1568.0785 | -991.3403 | 2020.034 | 1032.4589 | 270.3533 | 1215.4605 | 129.2936 | 41.709 | 380.7376 | -98.381 | 492.0303 | 242.6638 | 57.0758 | 289.6576 | 449.0449 | -8.9258 | 1463.6059 | -677.0751 | 1888.4303 | 951.6232 | 239.8004 | 1127.0413 | 480.1554 | 75.8059 | 745.1343 | -131.2168 | 334.026 | -3.9825 | -37.9161 | 316.9181
Less value of imputation credits | -489.4617 | 177.6006 | -1746.7204 | 1103.8848 | -2249.9283 | -1149.903 | -301.1065 | -1353.7213 | -241.578 | -77.5552 | -713.1266 | 184.7604 | -921.9787 | -454.8022 | -107.0902 | -543.2272 | -219.5368 | 79.8952 | -784.0392 | 495.6701 | -1010.017 | -516.2295 | -135.1767 | -607.7302 | -64.6468 | -20.8545 | -190.3688 | 49.1905 | -246.0152 | -121.3319 | -28.5379 | -144.8288 | -224.5224 | 4.4629 | -731.8029 | 338.5376 | -944.2152 | -475.8116 | -119.9002 | -563.5206 | -240.0777 | -37.903 | -372.5672 | 65.6084 | -167.013 | 1.9912 | 18.958 | -158.4591
Benchmark Tax liability | 489.4617 | -177.6006 | 1746.7204 | -1103.8848 | 2249.9283 | 1149.903 | 301.1065 | 1353.7213 | 241.578 | 77.5552 | 713.1266 | -184.7604 | 921.9787 | 454.8022 | 107.0902 | 543.2272 | 219.5368 | -79.8952 | 784.0392 | -495.6701 | 1010.017 | 516.2295 | 135.1767 | 607.7302 | 64.6468 | 20.8545 | 190.3688 | -49.1905 | 246.0152 | 121.3319 | 28.5379 | 144.8288 | 224.5224 | -4.4629 | 731.8029 | -338.5376 | 944.2152 | 475.8116 | 119.9002 | 563.5206 | 240.0777 | 37.903 | 372.5672 | -65.6084 | 167.013 | -1.9912 | -18.958 | 158.4591
Revenue Requirement | 70299.0911 | 68599.1061 | 87509.2447 | 78026.8128 | 106775.402 | 114696.7173 | 111808.5823 | 111656.4766 | 19363.1535 | 19933.3575 | 27836.5063 | 24856.7472 | 35250.984 | 44985.2108 | 42353.0527 | 43362.9344 | 31554.8642 | 30792.6713 | 39283.0184 | 35026.3696 | 47933.7191 | 51491.1465 | 50194.5672 | 50126.2819 | 5170.4127 | 5321.5449 | 7428.9817 | 6633.7149 | 9405.5261 | 12001.1309 | 11298.0533 | 11565.8596 | 25100.1539 | 24977.1961 | 32984.9489 | 29427.7772 | 40846.3422 | 47163.6967 | 45281.2564 | 45716.8736 | 54450.5303 | 50121.9805 | 51757.9859 | 38354.0458 | 34005.0149 | 8985.247 | 29334.6696 | 35134.6295
Tax expenses
Opex | 32688.4262 | 32484.4276 | 34113.1443 | 36642.2668 | 39927.0349 | 50549.3497 | 50831.3494 | 46043.4542 | 10022.2504 | 10691.7795 | 12446.8395 | 13404.4556 | 15235.2039 | 20373.5501 | 19868.1967 | 18689.7206 | 14672.6641 | 14581.6266 | 15313.2937 | 16448.8718 | 17923.9951 | 22693.2734 | 22819.8724 | 20670.428 | 2675.9813 | 2854.0537 | 3321.7853 | 3577.0862 | 4065.0099 | 5435.245 | 5300.0137 | 4984.8399 | 12146.0898 | 12411.5087 | 13601.9718 | 14626.6397 | 16231.0637 | 21055.002 | 20886.7383 | 19244.5322 | 11031.5881 | 8449.604 | 6616.8517 | 4348.6023 | 2747.7592 | 1886.3353 | 6813.7125 | 6542.5162
Depreciation | -17716.4602 | -19554.2509 | -21108.9011 | -23426.3131 | -25063.488 | -26008.7212 | -28482.0931 | -30875.9414 | -2631.2904 | -2884.2203 | -3103.7122 | -3422.4054 | -3648.602 | -9297.8743 | -9854.321 | -10614.7067 | -7953.5044 | -8778.5494 | -9476.4832 | -10516.8461 | -11251.828 | -11676.1744 | -12786.5528 | -13861.2304 | -701.9743 | -769.4508 | -828.0067 | -913.0275 | -973.3721 | -2480.482 | -2628.9306 | -2831.7859 | -5277.594 | -5815.7246 | -6273.5252 | -6951.9812 | -7431.7775 | -10244.0463 | -11067.6794 | -11968.7186 | -36205.8035 | -36804.1424 | -38653.3928 | -31438.2266 | -28300.4806 | -5975.0485 | -18560.5973 | -23882.1503
Interest (on debt) | 16631.1265 | 17744.432 | 20642.3967 | 25317.465 | 26785.357 | 30472.6263 | 30487.763 | 25712.272 | 5099.0927 | 5840.3231 | 7531.7771 | 9261.6223 | 10220.6531 | 12281.7718 | 11916.6003 | 10436.9924 | 7465.1172 | 7965.1298 | 9266.3133 | 11365.1194 | 12024.4493 | 13680.1689 | 13686.9642 | 11543.0885 | 1361.4783 | 1559.0104 | 2010.0642 | 2471.538 | 2727.043 | 3276.5246 | 3178.8564 | 2783.7086 | 6179.6538 | 6779.7154 | 8230.7657 | 10106.0734 | 10888.7333 | 12692.571 | 12527.5039 | 10746.8185 | 5612.6207 | 4615.5476 | 4003.9604 | 3004.6063 | 1843.3553 | 1137.1381 | 4086.7468 | 3653.5694
Total tax expenses | 67036.013 | 69783.1104 | 75864.4421 | 85386.0449 | 91775.8799 | 107030.6972 | 109801.2055 | 102631.6676 | 17752.6335 | 19416.3229 | 23082.3287 | 26088.4833 | 29104.459 | 41953.1962 | 41639.118 | 39741.4197 | 30091.2857 | 31325.3057 | 34056.0902 | 38330.8372 | 41200.2724 | 48049.6167 | 49293.3894 | 46074.747 | 4739.4339 | 5182.5149 | 6159.8563 | 6961.6517 | 7765.425 | 11192.2517 | 11107.8007 | 10600.3343 | 23603.3377 | 25006.9487 | 28106.2627 | 31684.6943 | 34551.5744 | 43991.6193 | 44481.9217 | 41960.0693 | 52850.0123 | 49869.2941 | 49274.2048 | 38791.4353 | 32891.5951 | 8998.5219 | 29461.0566 | 34078.2358
Tax Calculation
Pre-tax Income (neglecting capital contributions and carry-forwards) | 3263.0781 | -1184.0043 | 11644.8026 | -7359.2322 | 14999.5221 | 7666.0201 | 2007.3769 | 9024.8089 | 1610.5201 | 517.0346 | 4754.1775 | -1231.7361 | 6146.525 | 3032.0146 | 713.9347 | 3621.5147 | 1463.5785 | -532.6344 | 5226.9282 | -3304.4676 | 6733.4467 | 3441.5297 | 901.1778 | 4051.535 | 430.9788 | 139.03 | 1269.1255 | -327.9368 | 1640.1011 | 808.8793 | 190.2526 | 965.5252 | 1496.8162 | -29.7526 | 4878.6862 | -2256.9171 | 6294.7678 | 3172.0774 | 799.3348 | 3756.8043 | 1600.5179 | 252.6865 | 2483.781 | -437.3894 | 1113.4198 | -13.2749 | -126.387 | 1056.3937
Tax Payable | 978.9234 | -355.2013 | 3493.4408 | -2207.7696 | 4499.8566 | 2299.806 | 602.2131 | 2707.4427 | 483.156 | 155.1104 | 1426.2533 | -369.5208 | 1843.9575 | 909.6044 | 214.1804 | 1086.4544 | 439.0735 | -159.7903 | 1568.0785 | -991.3403 | 2020.034 | 1032.4589 | 270.3533 | 1215.4605 | 129.2936 | 41.709 | 380.7376 | -98.381 | 492.0303 | 242.6638 | 57.0758 | 289.6576 | 449.0449 | -8.9258 | 1463.6059 | -677.0751 | 1888.4303 | 951.6232 | 239.8004 | 1127.0413 | 480.1554 | 75.8059 | 745.1343 | -131.2168 | 334.026 | -3.9825 | -37.9161 | 316.9181
Value of Imputation Credits | 489.4617 | -177.6006 | 1746.7204 | -1103.8848 | 2249.9283 | 1149.903 | 301.1065 | 1353.7213 | 241.578 | 77.5552 | 713.1266 | -184.7604 | 921.9787 | 454.8022 | 107.0902 | 543.2272 | 219.5368 | -79.8952 | 784.0392 | -495.6701 | 1010.017 | 516.2295 | 135.1767 | 607.7302 | 64.6468 | 20.8545 | 190.3688 | -49.1905 | 246.0152 | 121.3319 | 28.5379 | 144.8288 | 224.5224 | -4.4629 | 731.8029 | -338.5376 | 944.2152 | 475.8116 | 119.9002 | 563.5206 | 240.0777 | 37.903 | 372.5672 | -65.6084 | 167.013 | -1.9912 | -18.958 | 158.4591
Intermediate tax calculation | 978.9234 | -355.2013 | 3493.4408 | -2207.7696 | 4499.8566 | 2299.806 | 602.2131 | 2707.4427 | 483.156 | 155.1104 | 1426.2533 | -369.5208 | 1843.9575 | 909.6044 | 214.1804 | 1086.4544 | 439.0735 | -159.7903 | 1568.0785 | -991.3403 | 2020.034 | 1032.4589 | 270.3533 | 1215.4605 | 129.2936 | 41.709 | 380.7376 | -98.381 | 492.0303 | 242.6638 | 57.0758 | 289.6576 | 449.0449 | -8.9258 | 1463.6059 | -677.0751 | 1888.4303 | 951.6232 | 239.8004 | 1127.0413 | 480.1554 | 75.8059 | 745.1343 | -131.2168 | 334.026 | -3.9825 | -37.9161 | 316.9181
Benchmark tax liability | 489.4617 | -177.6006 | 1746.7204 | -1103.8848 | 2249.9283 | 1149.903 | 301.1065 | 1353.7213 | 241.578 | 77.5552 | 713.1266 | -184.7604 | 921.9787 | 454.8022 | 107.0902 | 543.2272 | 219.5368 | -79.8952 | 784.0392 | -495.6701 | 1010.017 | 516.2295 | 135.1767 | 607.7302 | 64.6468 | 20.8545 | 190.3688 | -49.1905 | 246.0152 | 121.3319 | 28.5379 | 144.8288 | 224.5224 | -4.4629 | 731.8029 | -338.5376 | 944.2152 | 475.8116 | 119.9002 | 563.5206 | 240.0777 | 37.903 | 372.5672 | -65.6084 | 167.013 | -1.9912 | -18.958 | 158.4591
User cost of capital | 37610.6649 | 36114.6785 | 53396.1004 | 41384.5459 | 66848.3671 | 64147.3677 | 60977.233 | 65613.0224 | 9340.9031 | 9241.578 | 15389.6668 | 11452.2916 | 20015.7801 | 24611.6607 | 22484.856 | 24673.2137 | 16882.2001 | 16211.0447 | 23969.7247 | 18577.4978 | 30009.724 | 28797.873 | 27374.6948 | 29455.8539 | 2494.4314 | 2467.4912 | 4107.1964 | 3056.6287 | 5340.5162 | 6565.8859 | 5998.0396 | 6581.0197 | 12954.064 | 12565.6874 | 19382.9771 | 14801.1375 | 24615.2785 | 26108.6947 | 24394.5181 | 26472.3414 | 43418.9421 | 41672.3766 | 45141.1342 | 34005.4435 | 31257.2558 | 7098.9117 | 22520.9571 | 28592.1134